## RESUMO
RESUMO FINANCEIRO
Item | Descrição | Valor (R$) | %
1.0 | ADMINISTRAÇÃO DA OBRA | 49005.82 | 4.294%
2.0 | SERVIÇOS PRELIMINARES | 7847.1794 | 0.6875%
3.0 | ALVENARIA E DIVISÓRIAS | 47614.3583 | 4.172%
4.0 | ESQUADRIAS | 165777.6603 | 14.52%
5.0 | COBERTURA | 23131.483 | 2.027%
6.0 | IMPERMEABILIZAÇÀO | 16981.3782 | 1.488%
7 | REVESTIMENTOS INTERNOS E EXTERNOS | 28531.9146 | 2.5%
8.0 | PAVIMENTAÇÃO INTERNA E EXTERNA | 175645.562 | 15.39%
9.0 | PINTURA | 87282.1402 | 7.647%
10.0 | INSTALAÇÕES HIDRÁULICAS | 22442.36 | 1.966%
11.0 | DRENAGEM DE ÁGUAS PLUVIAIS | 32737.34 | 2.868%
12 | INSTALAÇÕES SANITÁRIAS | 56719.73 | 4.969%
13 | LOUÇAS E METAIS | 24357.53 | 2.134%
14 | SISTEMA DE PROTEÇÃO CONTRA INCÊNDIO | 5878.69 | 0.515%
15 | INSTALAÇÕES ELÉTRICAS | 117378.02 | 10.28%
16 | INSTALAÇÕES DE CLIMATIZAÇÃO | 1336.7 | 0.1171%
17 | INSTALAÇÕES DE REDE ESTRUTURADA | 27061.32 | 2.371%
18 | SISTEMA DE PROTEÇÃO CONTRA DESCARGAS ATMOSFÉRICAS (SPDA) | 71405.6905 | 6.256%
19 | SERVIÇOS COMPLEMENTARES | 170127.7136 | 14.91%
20 | SERVIÇOS FINAIS | 10125.387 | 0.8871%
TOTAL GERAL DA OBRA |  | 1141387.9771 | 100%

## 1-CONCLUSAO CRECHE
ITEM | DESCRIÇÃO | UNID. | QUANT. | PR. UNIT | PR. TOTAL
1.0 | ADMINISTRAÇÃO DA OBRA
1.1 | ADMINISTRAÇÃO LOCAL (ENGENHEIRO CIVIL E ENCARREGADO) | UN | 1 | 49005.82 | 49005.82
| TOTAL DO Item 1.0 |  |  |  | 49005.82
2.0 | SERVIÇOS PRELIMINARES
2.1 | PLACA DE OBRA EM LONA COM PLOTAGEM DE GRÁFICA | M2 | 6 | 168.36 | 1010.16
2.2 | LIMPEZA DE CANALETAS | M | 76.6 | 10.06 | 770.596
2.3 | REMOÇÃO DE TELHAS CERÂMICAS, DE FORMA MANUAL, SEM REAPROVEITAMENTO. AF_12/2017 | M2 | 419.45 | 2.82 | 1182.849
2.4 | CORTE RASO E RECORTE DE ÁRVORE COM DIÂMETRO DE TRONCO MAIOR OU IGUAL A 0,40 M E MENOR QUE 0,60 M.AF_05/2018 | UN | 4 | 100.13 | 400.52
2.5 | DEMOLIÇÃO DE ALVENARIA DE BLOCO FURADO, DE FORMA MANUAL, SEM REAPROVEITAMENTO. AF_12/2017 | M3 | 11.3 | 46.94 | 530.422
2.6 | DEMOLIÇÃO MANUAL DE CONCRETO SIMPLES | M3 | 6.29 | 280.24 | 1762.7096
2.7 | BOTA FORA MANUAL C/ DMT=200m | M3 | 27.89 | 78.52 | 2189.9228
| TOTAL DO Item 2.0 |  |  |  | 7847.1794
3.0 | ALVENARIA E DIVISÓRIAS
3.1 | ALVENARIA DE TIJOLO DE BARRO A CUTELO | M2 | 3.39 | 75.46 | 255.8094
3.2 | ALVENARIA DE VEDAÇÃO DE BLOCOS VAZADOS DE CONCRETO DE 9X19X39 CM (ESPESSURA 9 CM) E ARGAMASSA DE ASSENTAMENTO COM PREPARO EM BETONEIRA. AF_12/2021 | M2 | 48.75 | 76.95 | 3751.3125
3.3 | DIVISORIA SANITÁRIA, TIPO CABINE, EM GRANITO CINZA POLIDO, ESP = 3CM, ASSENTADO COM ARGAMASSA COLANTE AC III-E, EXCLUSIVE FERRAGENS. AF_01/2021 | M2 | 42.52 | 1025.57 | 43607.2364
| TOTAL DO Item 3.0 |  |  |  | 47614.3583
4.0 | ESQUADRIAS
4.1 | PORTAS DE MADEIRA
4.1.1 | KIT DE PORTA DE MADEIRA FRISADA, SEMI-OCA (LEVE OU MÉDIA), PADRÃO MÉDIO, 80X210CM, ESPESSURA DE 3,5CM, ITENS INCLUSOS: DOBRADIÇAS, MONTAGEM E INSTALAÇÃO DE BATENTE, FECHADURA COM EXECUÇÃO DO FURO - FORNECIMENTO E INSTALAÇÃO. AF_12/2019 - P3 e P5 | UN | 17 | 970.02 | 16490.34
4.1.2 | PORTA DE MADEIRA - P1 - 80X2,10, COM VISOR DE VIDRO, CHAPA, BARRA, E FERRAGENS, CONFORME PROJETO DE ESQUADRIAS. | UN | 18 | 2196.24 | 39532.32
4.1.3 | PORTA DE MADEIRA - P2 - 90X210, COM CHAPA, BARRA E FERRAGENS, CONFORME PROJETO DE ESQUADRIAS | UN | 4 | 2166.31 | 8665.24
4.1.4 | KIT DE PORTA DE MADEIRA FRISADA, SEMI-OCA (LEVE OU MÉDIA), PADRÃO MÉDIO, 60X210CM, ESPESSURA DE 3,5CM, ITENS INCLUSOS: DOBRADIÇAS, MONTAGEM E INSTALAÇÃO DE BATENTE, FECHADURA COM EXECUÇÃO DO FURO - FORNECIMENTO E INSTALAÇÃO. AF_12/2019 - P4 | UN | 4 | 891.46 | 3565.84
4.1.5 | ESQUADRIA C/ VENESIANAS DE ALUMINIO ANODIZADO PRETO C/ FERRAGENS | M2 | 9.62 | 1684.19 | 16201.9078
4.1.6 | TARJETA TIPO LIVRE/OCUPADO PARA PORTA DE BANHEIRO. AF_12/2019 | UN | 17 | 79.87 | 1357.79
| TOTAL DO Item 4.1 |  |  |  | 85813.4378
4.2 | PORTAS EM ALUMÍNIO
4.2.1 | PORTA EM ALUMÍNIO DE ABRIR TIPO VENEZIANA COM GUARNIÇÃO, FIXAÇÃO COM PARAFUSOS - FORNECIMENTO E INSTALAÇÃO. AF_12/2019 | M2 | 19.92 | 528.03 | 10518.3576
| TOTAL DO Item 4.2 |  |  |  | 10518.3576
4.3 | PORTAS DE VIDRO - PV
4.3.1 | PORTA EM VIDRO TEMPERADO C/ FERRAGENS - P6 - (sem mola) | M2 | 6.72 | 597.03 | 4012.0416
4.3.2 | MOLA PARA PORTA DE VIDRO | UN | 4 | 323.02 | 1292.08
| TOTAL DO Item 4.3 |  |  |  | 5304.1216
4.4 | JANELAS DE ALUMÍNIO - JA
4.4.1 | JANELA DE ALUMÍNIO TIPO MAXIM-AR, COM VIDROS, BATENTE E FERRAGENS. EXCLUSIVE ALIZAR, ACABAMENTO E CONTRAMARCO. FORNECIMENTO E INSTALAÇÃO. AF_12/2019 | M2 | 13.86 | 596.26 | 8264.1636
| TOTAL DO Item 4.4 |  |  |  | 8264.1636
4.5 | VIDROS
4.5.1 | INSTALAÇÃO DE VIDRO LISO INCOLOR, E = 6 MM, EM ESQUADRIA DE ALUMÍNIO OU PVC, FIXADO COM BAGUETE. AF_01/2021_P | M2 | 73.2 | 423.63 | 31009.716
3.5.2 | FORNECIMENTO DE ESPELHO CRISTAL, ESPESSURA 4 MM, COM MOLDURA DE MADEIRA APARAFUSADA NA PAREDE | M2 | 17.48 | 712.23 | 12449.7804
| TOTAL DO Item 4.5 |  |  |  | 43459.4964
4.6 | ESQUADRIA - GRADIL METÁLICO
4.6.1 | PORTÃO TUBO/ TELA ARAME GALV. C/ FERRAGENS (INCL. PINTURA ANTI CORROSIVA) | M2 | 17.64 | 582.85 | 10281.474
4.6.2 | GRADIL EM FERRO FIXADO EM VÃOS DE JANELAS, FORMADO POR BARRAS CHATAS DE 25X4,8 MM. AF_04/2019 | M2 | 3.57 | 598.49 | 2136.6093
| TOTAL DO Item 4.6 |  |  |  | 12418.0833
| TOTAL DO Item 4 |  |  |  | 165777.6603
5.0 | COBERTURA
5.1 | TELHAMENTO COM TELHA CERÂMICA CAPA-CANAL, TIPO PLAN, COM ATÉ 2 ÁGUAS, INCLUSO TRANSPORTE VERTICAL. AF_07/2019 | M2 | 419.45 | 47.18 | 19789.651
5.2 | LIMPEZA DE CALHAS (0,4x0,3m) | M | 43.28 | 11.7 | 506.376
5.3 | CUMEEIRA E ESPIGÃO PARA TELHA CERÂMICA EMBOÇADA COM ARGAMASSA TRAÇO 1:6 (CIMENTO E AREIA), PARA TELHADOS COM 2 ÁGUAS, INCLUSO TRANSPORTE VERTICAL. AF_07/2019 | M | 41.6 | 32.36 | 1346.176
5.4 | ENCALIÇAMENTO DE TELHA CERÂMICA (CUMEEIRA) | M | 104 | 14.32 | 1489.28
| TOTAL DO Item 5.0 |  |  |  | 23131.483
6.0 | IMPERMEABILIZAÇÀO
6.1 | IMPERMEABILIZAÇÃO DE SUPERFÍCIE COM MANTA ASFÁLTICA, UMA CAMADA, INCLUSIVE APLICAÇÃO DE PRIMER ASFÁLTICO, E=3MM. AF_06/2018 | M2 | 137.19 | 123.78 | 16981.3782
| TOTAL DO Item 6.0 |  |  |  | 16981.3782
7 | REVESTIMENTOS INTERNOS E EXTERNOS
7.1 | CHAPISCO APLICADO EM ALVENARIAS E ESTRUTURAS DE CONCRETO INTERNAS, COM COLHER DE PEDREIRO. ARGAMASSA TRAÇO 1:3 COM PREPARO MANUAL. AF_06/2014 | M2 | 6.78 | 5.34 | 36.2052
7.2 | REBOCO COM ARGAMASSA 1:6:Adit. Plast. | M2 | 6.78 | 51.85 | 351.543
7.3 | REVESTIMENTO CERÂMICO PARA PAREDES INTERNAS COM PLACAS TIPO ESMALTADA EXTRA DE DIMENSÕES 33X45 CM APLICADAS EM AMBIENTES DE ÁREA MAIOR QUE 5 M² NA ALTURA INTEIRA DAS PAREDES. AF_06/2014 | m² | 277.26 | 73.24 | 20306.5224
7.4 | REVESTIMENTO CERÂMICO PARA PAREDES INTERNAS COM PLACAS TIPO ESMALTADA EXTRA DE DIMENSÕES 10X10 CM APLICADAS EM AMBIENTES DE ÁREA MAIOR QUE 5 M² NA ALTURA INTEIRA DAS PAREDES. AF_06/2014 | m² | 117.33 | 66.8 | 7837.644
| TOTAL DO Item 7 |  |  |  | 28531.9146
8.0 | PAVIMENTAÇÃO INTERNA E EXTERNA
8.1 | PAVIMENTAÇÃO INTERNA
8.1.1 | PISO DE ALTA RESISTÊNCIA e=8mm C/ RESINA INCL. CAMADA REGULARIZADORA | M2 | 29.62 | 139.74 | 4139.0988
8.1.2 | APLICAÇÃO DE POLIMENTO COM POLITRIZ E DE RESINA EM PISO KORODUR | M2 | 1028.2 | 49.63 | 51029.566
8.1.3 | EXECUÇÃO DE PASSEIO (CALÇADA) OU PISO DE CONCRETO COM CONCRETO MOLDADO IN LOCO, FEITO EM OBRA, ACABAMENTO CONVENCIONAL, NÃO ARMADO. AF_07/2016 | M2 | 41.6 | 987.55 | 41082.08
8.1.4 | SOLEIRA EM GRANITO, LARGURA 15 CM, ESPESSURA 2,0 CM. AF_09/2020 | M | 12.84 | 129.84 | 1667.1456
| TOTAL DO Item 8.1 |  |  |  | 97917.8904
8.2 | PAVIMENTAÇÃO EXTERNA
8.2.1 | PISO CIMENTADO, TRAÇO 1:3 (CIMENTO E AREIA), ACABAMENTO LISO, ESPESSURA 2,0 CM, PREPARO MECÂNICO DA ARGAMASSA. AF_09/2020 | M2 | 473.5 | 44.02 | 20843.47
8.2.2 | EXECUÇÃO DE PASSEIO EM PISO INTERTRAVADO, COM BLOCO RETANGULAR COR NATURAL DE 20 X 10 CM, ESPESSURA 6 CM. AF_12/2015 | M2 | 282.37 | 86.72 | 24487.1264
8.2.3 | TAMPA REMOVÍVEL EM PEÇAS PREMODADAS (1,00x0,40m) EM CONCRETO ARMADO 25 MPA, PARA FECHAMENTO DA CANALETA AO LONGO DOS SOLÁRIOS DA LATERAL DIREITA DA ESCOLA | M3 | 1.82 | 3923.64 | 7141.0248
8.2.4 | GRADE EM FERRO P/ CANALETA l = 0,40m COM ARTICULAÇÃO | M | 75.8 | 215.62 | 16343.996
8.2.5 | PISO TÁTIL DIRECIONAL NA COR AMARELA 25x25 PREMOLDADO (16 unidades) | M2 | 2.72 | 205.88 | 559.9936
8.2.6 | SOLEIRA EM CIMENTO h=15cm | M | 5 | 9.59 | 47.95
8.2.7 | GUIA (MEIO-FIO) CONCRETO, MOLDADA IN LOCO EM TRECHO RETO COM EXTRUSORA, 13 CM BASE X 22 CM ALTURA. AF_06/2016 | M | 28.32 | 36.95 | 1046.424
8.2.8 | ENCHIMENTO DE AREIA PARA DRENO, LANÇAMENTO MECANIZADO. AF_07/2021 | M3 | 12.12 | 130.39 | 1580.3268
8.2.9 | PLANTIO DE GRAMA EM PLACAS. AF_05/2018 | M2 | 424 | 13.39 | 5677.36
| TOTAL DO Item 8.2 |  |  |  | 77727.6716
| TOTAL DO Item 8 |  |  |  | 175645.562
9.0 | PINTURA
9.1 | APLICAÇÃO MANUAL DE MASSA ACRÍLICA EM PAREDES EXTERNAS DE CASAS, UMA DEMÃO. AF_05/2017 | M2 | 1168.61 | 16.82 | 19656.0202
9.2 | APLICAÇÃO E LIXAMENTO DE MASSA LÁTEX EM TETO, UMA DEMÃO. AF_06/2014 | M2 | 558.32 | 17.84 | 9960.4288
9.3 | APLICAÇÃO MANUAL DE PINTURA COM TINTA LÁTEX ACRÍLICA EM PAREDES, DUAS DEMÃOS. AF_06/2014 | M2 | 2337.21 | 14.9 | 34824.429
9.4 | APLICAÇÃO MANUAL DE PINTURA COM TINTA LÁTEX ACRÍLICA EM TETO, DUAS DEMÃOS. AF_06/2014 | M2 | 930.54 | 16.59 | 15437.6586
9.5 | PINTURA VERNIZ (INCOLOR) ALQUÍDICO EM MADEIRA, USO INTERNO, 2 DEMÃOS. AF_01/2021 | M2 | 205.22 | 18.18 | 3730.8996
9.6 | SOLÁRIOS
9.6.1 | APLICAÇÃO MANUAL DE MASSA ACRÍLICA EM PAREDES EXTERNAS DE CASAS, UMA DEMÃO. AF_05/2017 | M2 | 85.2 | 16.82 | 1433.064
9.6.2 | APLICAÇÃO MANUAL DE PINTURA COM TINTA LÁTEX ACRÍLICA EM PAREDES, DUAS DEMÃOS. AF_06/2014 | M2 | 85.2 | 14.9 | 1269.48
9.7 | TORRE PARA CAIXA DÁGUA
9.7.1 | ACRÍLICA (sobre pintura antiga) | M2 | 67 | 14.48 | 970.16
| TOTAL DO Item 9 |  |  |  | 87282.1402
10.0 | INSTALAÇÕES HIDRÁULICAS
TUBULAÇÕES E CONEXÕES DE PVC RÍGIDO
10.1 | REGISTRO DE GAVETA BRUTO, LATÃO, ROSCÁVEL, 3/4" - FORNECIMENTO E INSTALAÇÃO. AF_08/2021 | UN | 1 | 39.01 | 39.01
10.2 | REGISTRO DE GAVETA BRUTO, LATÃO, ROSCÁVEL, 1 1/4" - FORNECIMENTO E INSTALAÇÃO. AF_08/2021 | UN | 5 | 82.5 | 412.5
10.3 | REGISTRO DE GAVETA BRUTO, LATÃO, ROSCÁVEL, 1 1/2" - FORNECIMENTO E INSTALAÇÃO. AF_08/2021 | UN | 2 | 104.46 | 208.92
10.4 | REGISTRO DE GAVETA BRUTO, LATÃO, ROSCÁVEL, 2" - FORNECIMENTO E INSTALAÇÃO. AF_08/2021 | UN | 1 | 144.4 | 144.4
10.5 | REGISTRO DE GAVETA BRUTO, LATÃO, ROSCÁVEL, 2 1/2" - FORNECIMENTO E INSTALAÇÃO. AF_08/2021 | UN | 1 | 289.33 | 289.33
10.6 | REGISTRO DE GAVETA BRUTO, LATÃO, ROSCÁVEL, 3/4", COM ACABAMENTO E CANOPLA CROMADOS - FORNECIMENTO E INSTALAÇÃO. AF_08/2021 | UN | 23 | 93.09 | 2141.07
10.7 | REGISTRO DE PRESSÃO BRUTO, LATÃO, ROSCÁVEL, 3/4", COM ACABAMENTO E CANOPLA CROMADOS - FORNECIMENTO E INSTALAÇÃO. AF_08/2021 | UN | 14 | 88.29 | 1236.06
10.8 | REGISTRO DE GAVETA BRUTO, LATÃO, ROSCÁVEL, 1", COM ACABAMENTO E CANOPLA CROMADOS - FORNECIMENTO E INSTALAÇÃO. AF_08/2021 | UN | 8 | 113.6 | 908.8
10.9 | VÁLVULA DE DESCARGA METÁLICA, BASE 1 1/2", ACABAMENTO METALICO CROMADO - FORNECIMENTO E INSTALAÇÃO. AF_08/2021 | UN | 14 | 321.55 | 4501.7
10.10 | CAIXA EM ALVENARIA DE 30x30x30cm C/ TAMPO EM CONCRETO | UN | 2 | 230.77 | 461.54
10.11 | CAIXA EM ALVENARIA DE 100x100x100cm C/ TAMPO EM CONCRETO | UN | 1 | 1231.48 | 1231.48
10.12 | CAIXA D'ÁGUA ELEVADA
10.12.1 | RESERVATÓRIO EM POLIETILENO DE 5.000 L | UN | 1 | 6075.46 | 6075.46
10.12.2 | ADAPTADOR COM FLANGE E ANEL DE VEDAÇÃO, PVC, SOLDÁVEL, DN 25 MM X 3/4, INSTALADO EM RESERVAÇÃO DE ÁGUA DE EDIFICAÇÃO QUE POSSUA RESERVATÓR | UN | 1 | 21.96 | 21.96
10.12.3 | JOELHO 90 GRAUS, PPR, DN 25 MM, CLASSE PN 25, INSTALADO EM RAMAL OU SUB-RAMAL DE ÁGUA FORNECIMENTO E INSTALAÇÃO . AF_06/2015 | UN | 2 | 14.34 | 28.68
10.12.4 | REGISTRO DE PRESSÃO BRUTO, LATÃO, ROSCÁVEL, 3/4'' - FORNECIMENTO E INSTALAÇÃO. AF_08/2021 | UN | 1 | 32.18 | 32.18
10.12.5 | ADAPTADOR CURTO COM BOLSA E ROSCA PARA REGISTRO, PVC, SOLDÁVEL, DN 25M M X 3/4, INSTALADO EM RAMAL OU SUB-RAMAL DE ÁGUA - FORNECIMENTO E INSTALAÇÃO. AF_12/2014 | UN | 2 | 5.81 | 11.62
10.12.6 | TUBO PPR, CLASSE PN 25, DN 25 MM, PARA AGUA QUENTE E FRIA PREDIAL | M | 12 | 13.88 | 166.56
10.12.7 | TUBO PPR, CLASSE PN 25, DN 40 MM, PARA AGUA QUENTE E FRIA PREDIAL | M | 18 | 32.14 | 578.52
10.12.8 | ADAPTADOR COM FLANGE E ANEL DE VEDAÇÃO, PVC, SOLDÁVEL, DN 40 MM X 1 1/4 , INSTALADO EM RESERVAÇÃO DE ÁGUA DE EDIFICAÇÃO QUE POSSUA RESERVATÓRIO DE FIBRA/FIBROCIMENTO FORNECIMENTO E INSTALAÇÃO. AF_06/2016 | UN | 3 | 33.13 | 99.39
10.12.9 | TE EM PVC - JS - 40mm-LH | UN | 2 | 28.75 | 57.5
10.12.10 | REGISTRO DE GAVETA BRUTO, LATÃO, ROSCÁVEL, 1 1/4" - FORNECIMENTO E INSTALAÇÃO. AF_08/2021 | UN | 2 | 82.5 | 165
10.12.11 | ADAPTADOR CURTO COM BOLSA E ROSCA PARA REGISTRO, PVC, SOLDÁVEL, DN 40MM X 1.1/4, INSTALADO EM PRUMADA DE ÁGUA - FORNECIMENTO E INSTALAÇÃO. AF_12/2014 | UN | 4 | 8.67 | 34.68
10.12.12 | JOELHO 90 GRAUS, PPR, DN 40 MM, CLASSE PN 25, INSTALADO EM RAMAL DE DISTRIBUIÇÃO FORNECIMENTO E INSTALAÇÃO . AF_06/2015 | UN | 3 | 16.67 | 50.01
10.13 | TORNEIRA DE BOIA PARA CAIXA D'ÁGUA, ROSCÁVEL, 1" - FORNECIMENTO E INSTALAÇÃO. AF_08/2021 | UN | 1 | 83.71 | 83.71
10.14 | BOMBA CENTRÍFUGA 3/4 CV (sem tubulação) | UN | 2 | 1731.14 | 3462.28
| TOTAL DO Item 10 |  |  |  | 22442.36
11.0 | DRENAGEM DE ÁGUAS PLUVIAIS
11.1 | TUBULAÇÕES E CONEXÕES DE PVC
11.1.1 | TUBO DE PVC CORRUGADO FLEXÍVEL PERFURADO, DN 100 MM, PARA DRENO - FORNECIMENTO E ASSENTAMENTO. AF_07/2021 | M | 150 | 14.32 | 2148
11.1.2 | TUBO PVC, SÉRIE R, ÁGUA PLUVIAL, DN 100 MM, FORNECIDO E INSTALADO EM CONDUTORES VERTICAIS DE ÁGUAS PLUVIAIS. AF_12/2014 | M | 186 | 46.54 | 8656.44
11.1.3 | TUBO PVC, SÉRIE R, ÁGUA PLUVIAL, DN 150 MM, FORNECIDO E INSTALADO EM CONDUTORES VERTICAIS DE ÁGUAS PLUVIAIS. AF_12/2014 | M | 60 | 92.95 | 5577
11.1.4 | TUBO EM PVC - 200mm (LS) | M | 54 | 169.74 | 9165.96
| TOTAL DO Item 11.1 |  |  |  | 25547.4
11.2 | ACESSÓRIOS
11.2.1 | CAIXA ENTERRADA HIDRÁULICA RETANGULAR EM ALVENARIA COM TIJOLOS CERÂMICOS MACIÇOS, DIMENSÕES INTERNAS: 0,6X0,6X0,6 M PARA REDE DE DRENAGEM. AF_12/2020 | UN | 4 | 591.23 | 2364.92
11.2.2 | TAMPA CIRCULAR PARA ESGOTO E DRENAGEM, EM CONCRETO PRÉ-MOLDADO, DIÂMETRO INTERNO = 0,6 M. AF_12/2020 | UN | 4 | 112.42 | 449.68
11.2.3 | CAIXA ENTERRADA HIDRÁULICA RETANGULAR EM ALVENARIA COM TIJOLOS CERÂMICOS MACIÇOS, DIMENSÕES INTERNAS: 0,4X0,4X0,4 M PARA REDE DE DRENAGEM. AF_12/2020 | UN | 6 | 305.25 | 1831.5
11.2.4 | CAIXA COM GRELHA RETANGULAR DE FERRO FUNDIDO, EM ALVENARIA COM TIJOLOS CERÂMICOS MACIÇOS, DIMENSÕES INTERNAS: 0,15 X 1,00 X 0,3 M. AF_08/2021 | UN | 1 | 669.21 | 669.21
11.2.5 | GRELHA DE FERRO FUNDIDO SIMPLES COM REQUADRO, 150 X 1000 MM, ASSENTADA COM ARGAMASSA 1 : 3 CIMENTO: AREIA - FORNECIMENTO E INSTALAÇÃO. AF_08/2021 | UN | 5 | 256.68 | 1283.4
11.2.6 | CAIXA ENTERRADA HIDRÁULICA RETANGULAR EM ALVENARIA COM TIJOLOS CERÂMICOS MACIÇOS, DIMENSÕES INTERNAS: 0,6X0,6X0,6 M PARA REDE DE DRENAGEM. AF_12/2020 | UN | 1 | 591.23 | 591.23
| TOTAL DO Item 11.2 |  |  |  | 7189.94
| TOTAL DO Item 11 |  |  |  | 32737.34
12 | INSTALAÇÕES SANITÁRIAS
12.1 | RALO SIFONADO, PVC, DN 100 X 40 MM, JUNTA SOLDÁVEL, FORNECIDO E INSTALADO EM RAMAIS DE ENCAMINHAMENTO DE ÁGUA PLUVIAL. AF_12/2014 | UN | 19 | 17.45 | 331.55
12.2 | CAIXA SIFONADA, PVC, DN 150 X 185 X 75 MM, FORNECIDA E INSTALADA EM RAMAIS DE ENCAMINHAMENTO DE ÁGUA PLUVIAL. AF_12/2014 | UN | 18 | 98.62 | 1775.16
12.3 | RALO SECO, PVC, DN 100 X 40 MM, JUNTA SOLDÁVEL, FORNECIDO E INSTALADO EM RAMAL DE DESCARGA OU EM RAMAL DE ESGOTO SANITÁRIO. AF_12/2014 | UN | 9 | 16.96 | 152.64
12.4 | CAIXA ENTERRADA HIDRÁULICA RETANGULAR EM ALVENARIA COM TIJOLOS CERÂMICOS MACIÇOS, DIMENSÕES INTERNAS: 1X1X0,6 M PARA REDE DE DRENAGEM. AF_12/2020 | UN | 18 | 982.43 | 17683.74
12.5 | CAIXA DE GORDURA ESPECIAL (CAPACIDADE: 312 L - PARA ATÉ 146 PESSOAS SERVIDAS NO PICO), RETANGULAR, EM ALVENARIA COM TIJOLOS CERÂMICOS MACIÇOS, DIMENSÕES INTERNAS = 0,4X1,2 M, ALTURA INTERNA = 1 M. AF_12/2020 | UN | 2 | 1116.43 | 2232.86
12.6 | TANQUE SÉPTICO CIRCULAR, EM CONCRETO PRÉ-MOLDADO, DIÂMETRO INTERNO = 2,88 M, ALTURA INTERNA = 2,50 M, VOLUME ÚTIL: 14657,4 L (PARA 105 CONTRIBUINTES). AF_12/2020 | UN | 1 | 8837.35 | 8837.35
12.7 | SUMIDOURO EM ALVENARIA C/ TAMPO EM CONCRETO CAPACIDADE=100 PESSOAS | UN | 1 | 6141.57 | 6141.57
12.8 | FILTRO ANAERÓBICO CONC. ARMADO D=1.4m PROF.=1.8m | UN | 1 | 4219.75 | 4219.75
12.9 | TUBO EM PVC - 150mm (LS) | M | 120 | 92.62 | 11114.4
12.10 | TUBO EM PVC - 100mm (LS) | M | 34.5 | 43.2 | 1490.4
12.11 | TUBO EM PVC - 75mm (LS) | M | 18 | 35.81 | 644.58
12.12 | TUBO EM PVC - 50mm (LS) | M | 60 | 25.45 | 1527
12.13 | JOELHO/COTOVELO 45° PVC JS - 100mm - LS | UN | 5 | 36.9 | 184.5
12.14 | JOELHO/COTOVELO 45° PVC JS - 75mm - LS | UN | 5 | 27.51 | 137.55
12.15 | JOELHO/COTOVELO 45° PVC JS - 50mm - LS | UN | 4 | 19.38 | 77.52
12.16 | TE PVC C/ REDUÇÃO 100mm x 50mm - LS | UN | 4 | 42.29 | 169.16
| TOTAL DO Item 12 |  |  |  | 56719.73
13 | LOUÇAS E METAIS
13.1 | VASO SANITÁRIO SIFONADO COM CAIXA ACOPLADA LOUÇA BRANCA, INCLUSO ENGATE FLEXÍVEL EM PLÁSTICO BRANCO, 1/2 X 40CM - FORNECIMENTO E INSTALAÇÃO. AF_01/2020 | UN | 9 | 512.63 | 4613.67
13.2 | VASO SANITÁRIO INFANTIL LOUÇA BRANCA - FORNECIMENTO E INSTALACAO. AF_01/2020 | UN | 10 | 557.09 | 5570.9
13.3 | ASSENTO SANITÁRIO CONVENCIONAL - FORNECIMENTO E INSTALACAO. AF_01/2020 | UN | 9 | 41.06 | 369.54
13.4 | ASSENTO SANITÁRIO INFANTIL - FORNECIMENTO E INSTALACAO. AF_01/2020 | UN | 10 | 82.74 | 827.4
13.5 | PAPELEIRA DE PAREDE EM METAL CROMADO SEM TAMPA, INCLUSO FIXAÇÃO. AF_01/2020 | UN | 19 | 38.85 | 738.15
13.6 | DUCHA HIGIÊNICA CROMADA | UN | 5 | 160.31 | 801.55
13.7 | LAVATÓRIO LOUÇA BRANCA SUSPENSO, 29,5 X 39CM OU EQUIVALENTE, PADRÃO POPULAR - FORNECIMENTO E INSTALAÇÃO. AF_01/2020 | UN | 21 | 148.72 | 3123.12
13.8 | TORNEIRA CROMADA DE MESA, 1/2? OU 3/4?, PARA LAVATÓRIO, PADRÃO POPULAR - FORNECIMENTO E INSTALAÇÃO. AF_01/2020 | UN | 21 | 60.03 | 1260.63
13.9 | SABONETEIRA DE PAREDE EM METAL CROMADO, INCLUSO FIXAÇÃO. AF_01/2020 | UN | 21 | 38.09 | 799.89
13.10 | BARRA DE APOIO RETA, EM ACO INOX POLIDO, COMPRIMENTO 80 CM, FIXADA NA PAREDE - FORNECIMENTO E INSTALAÇÃO. AF_01/2020 | UN | 8 | 355.62 | 2844.96
13.11 | CHUVEIRO EM PVC | UN | 13 | 51.62 | 671.06
13.12 | ACABAMENTO PARA REGISTRO DE GAVETA | UN | 13 | 76.43 | 993.59
13.13 | TORNEIRA CROMADA DE 1/2" P/ JARDIM | UN | 3 | 83.19 | 249.57
13.14 | TORNEIRA CROMADA 1/2? OU 3/4? PARA TANQUE, PADRÃO MÉDIO - FORNECIMENTO E INSTALAÇÃO. AF_01/2020 | UN | 2 | 78.94 | 157.88
13.15 | TANQUE INOX C/ TORNEIRA, SIFÃO E VÁLVULA | UN | 2 | 667.81 | 1335.62
| TOTAL DO Item 13 |  |  |  | 24357.53
14 | SISTEMA DE PROTEÇÃO CONTRA INCÊNDIO
14.1 | EXTINTOR DE INCÊNDIO PORTÁTIL COM CARGA DE PQS DE 6 KG, CLASSE BC - FORNECIMENTO E INSTALAÇÃO. AF_10/2020_P | UN | 8 | 262.12 | 2096.96
14.2 | EXTINTOR DE INCÊNDIO CO2-6kg | UN | 2 | 700.34 | 1400.68
14.3 | LUMINÁRIA DE EMERGÊNCIA, COM 30 LÂMPADAS LED DE 2 W, SEM REATOR - FORNECIMENTO E INSTALAÇÃO. AF_02/2020 | UN | 24 | 30.44 | 730.56
14.4 | PINTURA DE PISO COM TINTA EPÓXI, APLICAÇÃO MANUAL, 2 DEMÃOS, INCLUSO PRIMER EPÓXI. AF_05/2021 | M2 | 7 | 54.31 | 380.17
14.5 | PLACA DE SINALIZAÇÃO FOTOLUMINOSCEBTE - SAÍDA DE EMERGÊNCIA | UN | 12 | 52.93 | 635.16
14.6 | PLACA DE SINALIZAÇÃO FOTOLUNINOSCENTE - MENSAGEM SAÍDA | UN | 2 | 52.93 | 105.86
14.7 | PLACA DE SINALIZAÇÃO FOTOLUMINSCENTE - P/ EXTINTOR DE INCÊNDIO | UN | 10 | 52.93 | 529.3
| TOTAL DO Item 14 |  |  |  | 5878.69
15 | INSTALAÇÕES ELÉTRICAS
CENTRO DE DISTRIBUIÇÃO
15.1 | QUADRO DE DISTRIBUIÇÃO DE ENERGIA EM CHAPA DE AÇO GALVANIZADO, DE EMBUTIR, COM BARRAMENTO TRIFÁSICO, PARA 12 DISJUNTORES DIN 100A - FORNECIMENTO E INSTALAÇÃO. AF_10/2020 | UN | 3 | 449.65 | 1348.95
15.2 | QUADRO DE DISTRIBUIÇÃO DE ENERGIA EM CHAPA DE AÇO GALVANIZADO, DE EMBUTIR, COM BARRAMENTO TRIFÁSICO, PARA 24 DISJUNTORES DIN 100A - FORNECIMENTO E INSTALAÇÃO. AF_10/2020 | UN | 3 | 652.38 | 1957.14
15.3 | QUADRO DE DISTRIBUIÇÃO DE ENERGIA EM CHAPA DE AÇO GALVANIZADO, DE EMBUTIR, COM BARRAMENTO TRIFÁSICO, PARA 30 DISJUNTORES DIN 150A - FORNECIMENTO E INSTALAÇÃO. AF_10/2020 | UN | 1 | 751.51 | 751.51
15.4 | QUADRO DE DISTRIBUIÇÃO DE ENERGIA EM CHAPA DE AÇO GALVANIZADO, DE EMBUTIR, COM BARRAMENTO TRIFÁSICO, PARA 24 DISJUNTORES DIN 100A - FORNECIMENTO E INSTALAÇÃO. AF_10/2020 | UN | 1 | 652.38 | 652.38
15.5 | QUADRO DE DISTRIBUIÇÃO DE ENERGIA EM CHAPA DE AÇO GALVANIZADO, DE EMBUTIR, COM BARRAMENTO TRIFÁSICO, PARA 40 DISJUNTORES DIN 100A - FORNECIMENTO E INSTALAÇÃO. AF_10/2020 | UN | 1 | 1081.96 | 1081.96
15.6 | POSTE DE CONCRETO CIRCULAR 300 Dan h = 9m (incl. base em concreto ciclópico) | UN | 1 | 1908.45 | 1908.45
15.7 | QUADRO DE MEDIÇÃO GERAL DE ENERGIA COM 12 MEDIDORES - FORNECIMENTO E INSTALAÇÃO. AF_10/2020 | UN | 1 | 6489.95 | 6489.95
15.8 | DISJUNTORES
15.8.1 | DISJUNTOR MONOPOLAR TIPO DIN, CORRENTE NOMINAL DE 10A - FORNECIMENTO E INSTALAÇÃO. AF_10/2020 | UN | 14 | 11.49 | 160.86
15.8.2 | DISJUNTOR MONOPOLAR TIPO DIN, CORRENTE NOMINAL DE 20A - FORNECIMENTO E INSTALAÇÃO. AF_10/2020 | UN | 21 | 13.04 | 273.84
15.8.3 | DISJUNTOR MONOPOLAR TIPO DIN, CORRENTE NOMINAL DE 25A - FORNECIMENTO E INSTALAÇÃO. AF_10/2020 | UN | 14 | 13.04 | 182.56
15.8.4 | DISJUNTOR BIPOLAR TIPO DIN, CORRENTE NOMINAL DE 20A - FORNECIMENTO E INSTALAÇÃO. AF_10/2020 | UN | 2 | 60.07 | 120.14
15.8.5 | DISJUNTOR BIPOLAR TIPO DIN, CORRENTE NOMINAL DE 32A - FORNECIMENTO E INSTALAÇÃO. AF_10/2020 | UN | 1 | 62.6 | 62.6
15.8.6 | DISJUNTOR BIPOLAR TIPO DIN, CORRENTE NOMINAL DE 40A - FORNECIMENTO E INSTALAÇÃO. AF_10/2020 | UN | 20 | 75.02 | 1500.4
15.8.7 | DISJUNTOR TRIPOLAR TIPO DIN, CORRENTE NOMINAL DE 32A - FORNECIMENTO E INSTALAÇÃO. AF_10/2020 | UN | 3 | 79.63 | 238.89
15.8.8 | DISJUNTOR TRIPOLAR TIPO DIN, CORRENTE NOMINAL DE 50A - FORNECIMENTO E INSTALAÇÃO. AF_10/2020 | UN | 1 | 93.08 | 93.08
15.8.9 | DISJUNTOR TRIPOLAR TIPO NEMA, CORRENTE NOMINAL DE 60 ATÉ 100A - FORNECIMENTO E INSTALAÇÃO. AF_10/2020 | UN | 1 | 151.73 | 151.73
15.8.10 | DISJUNTOR TERMOMAGNÉTICO TRIPOLAR , CORRENTE NOMINAL DE 125A - FORNECIMENTO E INSTALAÇÃO. AF_10/2020 | UN | 3 | 418.43 | 1255.29
15.8.11 | DISJUNTOR TERMOMAGNÉTICO TRIPOLAR , CORRENTE NOMINAL DE 200A - FORNECIMENTO E INSTALAÇÃO. AF_10/2020 | UN | 1 | 632.86 | 632.86
15.8.12 | INTERRUPTOR DIFERENCIAL RESIDUAL 4P-40A-300MA. | UN | 33 | 338.34 | 11165.22
15.8.13 | PROTEÇÃO CONTRA SURTO CLASSE II, 1P,20KA,175V | UN | 1 | 84.97 | 84.97
15.9 | ELETRODUTOS E ACESSÓRIOS
15.9.1 | CAIXA ENTERRADA ELÉTRICA RETANGULAR, EM ALVENARIA COM TIJOLOS CERÂMICOS MACIÇOS, FUNDO COM BRITA, DIMENSÕES INTERNAS: 0,6X0,6X0,6 M. AF_12/2020 | UN | 1 | 544.31 | 544.31
15.9.2 | CAIXA ENTERRADA ELÉTRICA RETANGULAR, EM ALVENARIA COM TIJOLOS CERÂMICOS MACIÇOS, FUNDO COM BRITA, DIMENSÕES INTERNAS: 0,4X0,4X0,4 M. AF_12/2020 | UN | 1 | 281.72 | 281.72
15.9.3 | CAIXA ENTERRADA ELÉTRICA RETANGULAR, EM ALVENARIA COM TIJOLOS CERÂMICOS MACIÇOS, FUNDO COM BRITA, DIMENSÕES INTERNAS: 0,3X0,3X0,3 M. AF_12/2020 | UN | 5 | 179.42 | 897.1
15.10 | CABOS E FIOS (CONDUTORES)
15.10.1 | CABO DE COBRE FLEXÍVEL ISOLADO, 2,5 MM², ANTI-CHAMA 450/750 V, PARA CIRCUITOS TERMINAIS - FORNECIMENTO E INSTALAÇÃO. AF_12/2015 | M | 4800 | 4.31 | 20688
15.10.2 | CABO DE COBRE FLEXÍVEL ISOLADO, 4 MM², ANTI-CHAMA 450/750 V, PARA CIRCUITOS TERMINAIS - FORNECIMENTO E INSTALAÇÃO. AF_12/2015 | M | 600 | 6.71 | 4026
15.10.3 | CABO DE COBRE FLEXÍVEL ISOLADO, 6 MM², ANTI-CHAMA 450/750 V, PARA CIRCUITOS TERMINAIS - FORNECIMENTO E INSTALAÇÃO. AF_12/2015 | M | 16 | 9.37 | 149.92
15.10.4 | CABO DE COBRE ISOLADO, 10 MM², ANTI-CHAMA 450/750 V, INSTALADO EM ELETROCALHA OU PERFILADO - FORNECIMENTO E INSTALAÇÃO. AF_10/2020 | M | 500 | 12.06 | 6030
15.10.5 | CABO DE COBRE ISOLADO, 25 MM², ANTI-CHAMA 450/750 V, INSTALADO EM ELETROCALHA OU PERFILADO - FORNECIMENTO E INSTALAÇÃO. AF_10/2020 | M | 180 | 27.08 | 4874.4
15.10.6 | CABO DE COBRE FLEXÍVEL ISOLADO, 35 MM², ANTI-CHAMA 0,6/1,0 KV, PARA REDE ENTERRADA DE DISTRIBUIÇÃO DE ENERGIA ELÉTRICA - FORNECIMENTO E INSTALAÇÃO. AF_12/2021 | M | 120 | 41.95 | 5034
15.11 | ILUMINAÇÃO E TOMADAS
15.11.1 | INTERRUPTOR SIMPLES (1 MÓDULO) COM 1 TOMADA DE EMBUTIR 2P+T 10 A, INCLUINDO SUPORTE E PLACA - FORNECIMENTO E INSTALAÇÃO. AF_12/2015 | UN | 173 | 48.6 | 8407.8
15.11.2 | TOMADA BAIXA DE EMBUTIR (1 MÓDULO), 2P+T 20 A, INCLUINDO SUPORTE E PLACA - FORNECIMENTO E INSTALAÇÃO. AF_12/2015 | UN | 17 | 32.13 | 546.21
15.11.3 | INTERRUPTOR SIMPLES (1 MÓDULO) COM INTERRUPTOR PARALELO (1 MÓDULO), 10A/250V, INCLUINDO SUPORTE E PLACA - FORNECIMENTO E INSTALAÇÃO. AF_12/2015 | UN | 68 | 49.86 | 3390.48
15.11.4 | INTERRUPTOR SIMPLES (2 MÓDULOS) COM INTERRUPTOR PARALELO (1 MÓDULO), 10A/250V, INCLUINDO SUPORTE E PLACA - FORNECIMENTO E INSTALAÇÃO. AF_12/2015 | UN | 3 | 64.9 | 194.7
15.11.5 | INTERRUPTOR SIMPLES (3 MÓDULOS) COM INTERRUPTOR PARALELO (1 MÓDULO), 10A/250V, INCLUINDO SUPORTE E PLACA - FORNECIMENTO E INSTALAÇÃO. AF_12/2015 | UN | 2 | 68.76 | 137.52
15.11.6 | INTERRUPTOR PARALELO (3 MÓDULOS), 10A/250V, INCLUINDO SUPORTE E PLACA - FORNECIMENTO E INSTALAÇÃO. AF_12/2015 | UN | 28 | 81.15 | 2272.2
15.11.7 | INTERRUPTOR PARALELO (2 MÓDULOS), 10A/250V, INCLUINDO SUPORTE E PLACA - FORNECIMENTO E INSTALAÇÃO. AF_12/2015 | UN | 1 | 58.02 | 58.02
15.11.8 | LUMINÁRIA 2x32W C/ ALETA BRANCA REFLET ALUMÍNIO | UN | 114 | 185.2 | 21112.8
15.11.9 | LUMINÁRIA 2x16W C/ ALETA BRANCA REFLET ALUMÍNIO | UN | 21 | 190.52 | 4000.92
15.11.10 | LUMINÁRIA TIPO ARANDELA - CASCO DE TARTARUGA | UN | 31 | 130.1 | 4033.1
15.11.11 | LÂMPADA VAPOR METÁLICO 150 W - FORNECIMENTO E INSTALAÇÃO. AF_08/2020 | UN | 6 | 59.33 | 355.98
15.11.12 | LÂMPADA VAPOR METÁLICO 400 W - FORNECIMENTO E INSTALAÇÃO. AF_08/2020 | UN | 2 | 115.03 | 230.06
| TOTAL DO Item 15 |  |  |  | 117378.02
16 | INSTALAÇÕES DE CLIMATIZAÇÃO
16.1 | PONTO DE DRENO PARA SPLIT (10m) | Pt | 5 | 267.34 | 1336.7
| TOTAL DO Item 16 |  |  |  | 1336.7
17 | INSTALAÇÕES DE REDE ESTRUTURADA
17.1 | EQUIPAMENTOS PASSIVOS
17.1.1 | PATCH PANEL 24 PORTAS, CATEGORIA 6 - FORNECIMENTO E INSTALAÇÃO. AF_11/2019 | UN | 1 | 1287.12 | 1287.12
17.1.2 | SWITCH 24 PORTAS | UN | 2 | 1329.2 | 2658.4
17.1.3 | RACK 19" 570mm 36U | UN | 1 | 3236.48 | 3236.48
| TOTAL DO Item 17.1 |  |  |  | 7182
17.2 | CABOS EM PAR TRANÇADOS
17.2.1 | CABO UTP PAR TRANÇADO 04P 24 AWG CAT6e | M | 1000 | 6.92 | 6920
17.2.2 | CABO TELEFÔNICO CCI-50 5 PARES, SEM BLINDAGEM, INSTALADO EM ENTRADA DE EDIFICAÇÃO - FORNECIMENTO E INSTALAÇÃO. AF_11/2019 | M | 30 | 6.32 | 189.6
17.2.3 | CABO COAXIAL 75 Homs 200 Mhz (TV) | M | 110 | 4.07 | 447.7
| TOTAL DO Item 17.2 |  |  |  | 7557.3
17.3 | TOMADAS
17.3.1 | TOMADA FEMEA RJ-45 COMPLETA | UN | 29 | 57.43 | 1665.47
17.3.2 | CABO COAXIAL 75 Homs 200 Mhz (TV) | UN | 4 | 4.07 | 16.28
| TOTAL DO Item 17.3 |  |  |  | 1681.75
17.4 | CAIXAS E ACESSÓRIOS
17.4.1 | CAIXA ENTERRADA ELÉTRICA RETANGULAR, EM ALVENARIA COM TIJOLOS CERÂMICOS MACIÇOS, FUNDO COM BRITA, DIMENSÕES INTERNAS: 0,6X0,6X0,6 M. AF_12/2020 | UN | 4 | 544.31 | 2177.24
17.4.2 | CAIXA DE PASSAGEM EM ALUMÍNIO 150x150x100mm | UN | 24 | 106.41 | 2553.84
17.4.3 | CAIXA DE PASSAGEM EM ALUMÍNIO 200x200x115mm | UN | 1 | 159.67 | 159.67
17.4.4 | CAIXA ENTERRADA ELÉTRICA RETANGULAR, EM ALVENARIA COM TIJOLOS CERÂMICOS MACIÇOS, FUNDO COM BRITA, DIMENSÕES INTERNAS: 0,3X0,3X0,3 M. AF_12/2020 | UN | 1 | 179.42 | 179.42
| TOTAL DO Item 17.4 |  |  |  | 5070.17
17.5 | ELETRODUTOS E ACESSÓRIOS
17.5.1 | ELETRODUTO DE F°G° de 1 1/4" | M | 12 | 29.62 | 355.44
17.5.2 | ELETROCALHA DE METAL CURVE "T" tipo "U" perf. 100 - 3m | UN | 20 | 251.39 | 5027.8
17.5.3 | CURVA HORIZONTAL 90° PARA ELETROCALHA, COM TAMPA, 100x50MM. | UN | 3 | 43.47 | 130.41
17.5.4 | TÊ HORIZONTAL 90° PARA ELETROCALHA, COM TAMPA, 100x50MM. | UN | 1 | 56.45 | 56.45
| TOTAL DO Item 17.5 |  |  |  | 5570.1
| TOTAL DO Item 17 |  |  |  | 27061.32
18 | SISTEMA DE PROTEÇÃO CONTRA DESCARGAS ATMOSFÉRICAS (SPDA)
18.1 | PÁRA-RAIO LATÃO CROMADO TIPO FRANKLIN (s/acess.) | UN | 3 | 173.91 | 521.73
18.2 | CORTE E DOBRA DE AÇO CA-25, DIÂMETRO DE 10,0 MM. AF_12/2015 | KG | 55.53 | 12.85 | 713.5605
18.3 | SUPORTE ISOLADOR SIMPLES | UN | 6 | 41.87 | 251.22
18.4 | HASTE DE ATERRAMENTO 5/8 PARA SPDA - FORNECIMENTO E INSTALAÇÃO. AF_12/2017 | UN | 13 | 84.89 | 1103.57
18.5 | CORDOALHA DE COBRE NU 16 MM², NÃO ENTERRADA, COM ISOLADOR - FORNECIMENTO E INSTALAÇÃO. AF_12/2017 | UN | 20 | 37.5 | 750
18.6 | CORDOALHA DE COBRE NU 35 MM², NÃO ENTERRADA, COM ISOLADOR - FORNECIMENTO E INSTALAÇÃO. AF_12/2017 | M | 500 | 67.12 | 33560
18.7 | CORDOALHA DE COBRE NU 50 MM², NÃO ENTERRADA, COM ISOLADOR - FORNECIMENTO E INSTALAÇÃO. AF_12/2017 | M | 380 | 88.82 | 33751.6
18.8 | CAIXA DE INSPEÇÃO PARA ATERRAMENTO, CIRCULAR, EM POLIETILENO, DIÂMETRO INTERNO = 0,3 M. AF_12/2020 | UN | 4 | 52.63 | 210.52
18.9 | CONECTOR PARA HASTE DE ATERRAMENTO DE 5/8" | UN | 17 | 31.97 | 543.49
| TOTAL DO Item 18 |  |  |  | 71405.6905
19 | SERVIÇOS COMPLEMENTARES
19.1 | BANCADA GRANITO CINZA, 50 X 60 CM, INCL. CUBA DE EMBUTIR OVAL LOUÇA BRANCA 35 X 50 CM, VÁLVULA METAL CROMADO, SIFÃO FLEXÍVEL PVC, ENGATE 30 CM FLEXÍVEL PLÁSTICO E TORNEIRA CROMADA DE MESA, PADRÃO POPULAR - FORNEC. E INSTALAÇÃO. AF_01/2020 | UN | 2 | 758.12 | 1516.24
19.2 | BANCADA GRANITO CINZA 150 X 60 CM, COM CUBA DE EMBUTIR DE AÇO, VÁLVULA AMERICANA EM METAL, SIFÃO FLEXÍVEL EM PVC, ENGATE FLEXÍVEL 30 CM, TORNEIRA CROMADA LONGA, DE PAREDE, 1/2? OU 3/4?, P/ COZINHA, PADRÃO POPULAR - FORNEC. E INSTALAÇÃO. AF_01/2020 | UN | 4 | 1366.14 | 5464.56
19.3 | TAMPO EM GRANITO SOBRE PAREDE EM ALVENARIA (exceto a parede) | M2 | 4.1 | 562.55 | 2306.455
19.4 | PRATELEIRA EM MADEIRA DE LEI (l= 0,3m e= 3cm) | M | 7.2 | 172.45 | 1241.64
19.5 | ESCANINHOS EM MADEIRA COMPENSADA e=6mm, REVESTIMENTO EXTERNO EM LAMINADO MELAMÍNICO CONFORME PROJETO | UN | 8 | 1005.5 | 8044
19.6 | QUADRO MAGNÉTICO BRANCO C/ APOIO PARA APAGADOR E PINCÉIS E MOLDURA EM ALUMÍNIO | M2 | 28.8 | 913.88 | 26319.744
19.7 | PEITORIL LINEAR EM GRANITO OU MÁRMORE, L = 15CM, COMPRIMENTO DE ATÉ 2M, ASSENTADO COM ARGAMASSA 1:6 COM ADITIVO. AF_11/2020 | M | 117.1 | 154.68 | 18113.028
19.8 | FECHAMENTO DO TERRENO
19.8.1 | MURO EM ALVENARIA, REBOCADO E PINTADO 2 FACES (H=2.0m) | M | 78.46 | 715.57 | 56143.6222
19.8.2 | CHAPISCO APLICADO EM ALVENARIAS E ESTRUTURAS DE CONCRETO INTERNAS, COM COLHER DE PEDREIRO. ARGAMASSA TRAÇO 1:3 COM PREPARO MANUAL. AF_06/2014 | M2 | 257.6 | 5.34 | 1375.584
19.8.3 | REBOCO COM ARGAMASSA 1:6:Adit. Plast. | M2 | 257.6 | 51.85 | 13356.56
19.8.4 | APLICAÇÃO DE TINTA PVA SOBRE MURO | M2 | 447.82 | 11.74 | 5257.4068
19.8.5 | TUBO DE Fº Gº 3" | M | 28 | 180.25 | 5047
19.8.6 | GRADE DE FERRO EM METALOM (incl. pint.anti-corrosiva) | M2 | 56.48 | 379.07 | 21409.8736
19.8.7 | PORTÃO DE FERRO EM METALOM (incl. pintura anti corrosiva) | M2 | 10 | 453.2 | 4532
| TOTAL DO Item 19 |  |  |  | 170127.7136
20 | SERVIÇOS FINAIS
20.1 | LIMPEZA GERAL E ENTREGA DA OBRA | M2 | 1323.58 | 7.65 | 10125.387
| TOTAL DO Item 20 |  |  |  | 10125.387
| TOTAL DA Obra |  |  |  | 1141387.9771

## COMPOSIÇÃO
COMPOSIÇÃO DE CUSTO UNITÁRIO
ITEM | DESCRICAO | UNID. | CUSTO UNITÁRIO | CONSUMO | MÃO DE OBRA | MATERIAL | EQUIPAMENTO | TOTAL
1.1 | ADMINISTRAÇÃO LOCAL (ENGENHEIRO CIVIL E ENCARREGADO) | UN
| ENGENHEIRO CIVIL DE OBRA JUNIOR | H | 46.83 | 160 | 7492.8 |  |  | 7492.8
| ENCARREGADO GERAL DE OBRAS | H | 8.73 | 1280 | 11174.4 |  |  | 11174.4
| Encargos Sociais Horistas (86,90%) |  | 18667.2 | 0.869 | 16221.8 |  |  | 16221.8
| Encargos Complementares |  | 0 | 0 | 3396.8 |  |  | 3396.8
| Custo Unitário |  |  |  | 38285.8 |  |  | 38285.8
| BDI |  |  |  | 10720.02 |  |  | 10720.02
| Preço Unitário |  |  |  | 49005.82 |  |  | 49005.82
2.1 | PLACA DE OBRA EM LONA COM PLOTAGEM DE GRÁFICA | M2
| CARPINTEIRO | H | 8.59 | 0.33049 | 2.83 |  |  | 2.83
| SERVENTE | H | 6.21 | 0.33049 | 2.05 |  |  | 2.05
| PERNAMANCA 3" X 2" 4 M - MADEIRA BRANCA | DZ | 123.5656 | 0.41 |  | 50.66 |  | 50.66
| PREGO 1 1/2"X13 | KG | 15.4375 | 0.1 |  | 1.54 |  | 1.54
| LONA COM PLOTAGEM DE GRAFICA | M2 | 65.9016 | 1.0001 |  | 65.91 |  | 65.91
| Encargos Sociais Horistas (86,90%) |  | 4.88 | 0.869 | 4.24 |  |  | 4.24
| Encargos Complementares |  | 0 | 0 | 4.3 |  |  | 4.3
| Custo Unitário |  |  |  | 13.42 | 118.11 |  | 131.53
| BDI |  |  |  | 3.76 | 33.07 |  | 36.83
| Preço Unitário |  |  |  | 17.18 | 151.18 |  | 168.36
2.2 | LIMPEZA DE CANALETAS | M
| SERVENTE | H | 6.21 | 0.34744 | 2.15 |  |  | 2.15
| SODA CAUSTICA | KG | 26.3854 | 0.06 |  | 1.58 |  | 1.58
| Encargos Sociais Horistas (86,90%) |  | 2.15 | 0.869 | 1.87 |  |  | 1.87
| Encargos Complementares |  | 0 | 0 | 2.26 |  |  | 2.26
| Custo Unitário |  |  |  | 6.28 | 1.58 |  | 7.86
| BDI |  |  |  | 1.76 | 0.44 |  | 2.2
| Preço Unitário |  |  |  | 8.04 | 2.02 |  | 10.06
2.3 | REMOÇÃO DE TELHAS CERÂMICAS, DE FORMA MANUAL, SEM REAPROVEITAMENTO. AF_12/2017 | M2
| SERVENTE DE OBRAS | H | 6.21 | 0.075184 | 0.46 |  |  | 0.46
| TELHADOR | H | 8.59 | 0.03825 | 0.32 |  |  | 0.32
| Encargos Sociais Horistas (86,90%) |  | 0.78 | 0.869 | 0.68 |  |  | 0.68
| Encargos Complementares |  | 0 | 0 | 0.72 |  |  | 0.72
| Custo Unitário |  |  |  | 2.2 |  |  | 2.2
| BDI |  |  |  | 0.62 |  |  | 0.62
| Preço Unitário |  |  |  | 2.82 |  |  | 2.82
2.4 | CORTE RASO E RECORTE DE ÁRVORE COM DIÂMETRO DE TRONCO MAIOR OU IGUAL A 0,40 M E MENOR QUE 0,60 M.AF_05/2018 | UN
| SERVENTE DE OBRAS | H | 6.21 | 2.1361 | 13.26 |  |  | 13.26
| JARDINEIRO (HORISTA) | H | 6.44 | 2.1361 | 13.75 |  |  | 13.75
| Encargos Sociais Horistas (86,90%) |  | 27.01 | 0.869 | 23.47 |  |  | 23.47
| Encargos Complementares |  | 0 | 0 | 27.74 |  |  | 27.74
| Custo Unitário |  |  |  | 78.23 |  |  | 78.23
| BDI |  |  |  | 21.9 |  |  | 21.9
| Preço Unitário |  |  |  | 100.13 |  |  | 100.13
2.5 | DEMOLIÇÃO DE ALVENARIA DE BLOCO FURADO, DE FORMA MANUAL, SEM REAPROVEITAMENTO. AF_12/2017 | M3
| PEDREIRO | H | 8.59 | 0.17476 | 1.5 |  |  | 1.5
| SERVENTE DE OBRAS | H | 6.21 | 1.8057 | 11.21 |  |  | 11.21
| Encargos Sociais Horistas (86,90%) |  | 12.71 | 0.869 | 11.04 |  |  | 11.04
| Encargos Complementares |  | 0 | 0 | 12.92 |  |  | 12.92
| Custo Unitário |  |  |  | 36.67 |  |  | 36.67
| BDI |  |  |  | 10.27 |  |  | 10.27
| Preço Unitário |  |  |  | 46.94 |  |  | 46.94
2.6 | DEMOLIÇÃO MANUAL DE CONCRETO SIMPLES | M3
| PEDREIRO | H | 8.59 | 1.0738 | 9.22 |  |  | 9.22
| SERVENTE | H | 6.21 | 10.7375 | 66.67 |  |  | 66.67
| Encargos Sociais Horistas (86,90%) |  | 75.89 | 0.869 | 65.95 |  |  | 65.95
| Encargos Complementares |  | 0 | 0 | 77.09 |  |  | 77.09
| Custo Unitário |  |  |  | 218.94 |  |  | 218.94
| BDI |  |  |  | 61.3 |  |  | 61.3
| Preço Unitário |  |  |  | 280.24 |  |  | 280.24
2.7 | BOTA FORA MANUAL C/ DMT=200m | M3
| SERVENTE | H | 6.21 | 3.3863 | 21.02 |  |  | 21.02
| Encargos Sociais Horistas (86,90%) |  | 21.02 | 0.869 | 18.27 |  |  | 18.27
| Encargos Complementares |  | 0 | 0 | 22.04 |  |  | 22.04
| Custo Unitário |  |  |  | 61.34 |  |  | 61.34
| BDI |  |  |  | 17.18 |  |  | 17.18
| Preço Unitário |  |  |  | 78.52 |  |  | 78.52
3.1 | ALVENARIA DE TIJOLO DE BARRO A CUTELO | M2
| PEDREIRO | H | 8.59 | 0.82538 | 7.09 |  |  | 7.09
| SERVENTE | H | 6.21 | 0.5735 | 3.56 |  |  | 3.56
| AREIA | M3 | 73.1673 | 0.022 |  | 1.6 |  | 1.6
| CIMENTO | SC | 46 | 0.092 |  | 4.23 |  | 4.23
| ADITIVO PLASTIFICANTE | L | 7.3316 | 0.0184 |  | 0.13 |  | 0.13
| TIJOLO DE BARRO 14X19X9 | UN | 0.7002 | 34.0186 |  | 23.82 |  | 23.82
| Encargos Sociais Horistas (86,90%) |  | 10.65 | 0.869 | 9.25 |  |  | 9.25
| Encargos Complementares |  | 0 | 0 | 9.27 |  |  | 9.27
| Custo Unitário |  |  |  | 29.17 | 29.78 |  | 58.95
| BDI |  |  |  | 8.17 | 8.34 |  | 16.51
| Preço Unitário |  |  |  | 37.34 | 38.12 |  | 75.46
3.2 | ALVENARIA DE VEDAÇÃO DE BLOCOS VAZADOS DE CONCRETO DE 9X19X39 CM (ESPESSURA 9 CM) E ARGAMASSA DE ASSENTAMENTO COM PREPARO EM BETONEIRA. AF_12/2021 | M2
| BETONEIRA CAPACIDADE NOMINAL 400 L, CAPACIDADE DE MISTURA 280 L, MOTOR ELETRICO TRIFASICO 220/380 V POTENCIA 2 CV, SEM CARREGADOR | UN | 4938.4955 | 3.4426e-06 |  |  | 0.01 | 0.01
| PEDREIRO | H | 8.59 | 0.56466 | 4.85 |  |  | 4.85
| SERVENTE DE OBRAS | H | 6.21 | 0.28233 | 1.75 |  |  | 1.75
| OPERADOR DE BETONEIRA ESTACIONARIA/MISTURADOR | H | 8.59 | 0.03915 | 0.33 |  |  | 0.33
| AREIA MEDIA - POSTO JAZIDA/FORNECEDOR (RETIRADO NA JAZIDA, SEM TRANSPORTE) | M3 | 74.1393 | 0.010092 |  | 0.74 |  | 0.74
| BLOCO VEDACAO CONCRETO 9 X 19 X 39 CM (CLASSE C - NBR 6136) | UN | 2.6031 | 13.6145 |  | 35.44 |  | 35.44
| CAL HIDRATADA CH-I PARA ARGAMASSAS | KG | 1.6475 | 1.5147 |  | 2.49 |  | 2.49
| CIMENTO PORTLAND COMPOSTO CP II-32 | KG | 0.92 | 1.704 |  | 1.56 |  | 1.56
| ENERGIA ELETRICA ATE 2000 KWH INDUSTRIAL, SEM DEMANDA | KW/H | 0.9391 | 0.011419 |  | 0.01 |  | 0.01
| TELA DE ACO SOLDADA GALVANIZADA/ZINCADA PARA ALVENARIA, FIO D = *1,20 A 1,70* MM, MALHA 15 X 15 MM, (C X L) *50 X 7,5* CM | M | 2.2571 | 0.42 |  | 0.94 |  | 0.94
| PINO DE ACO COM FURO, HASTE = 27 MM (ACAO DIRETA) | CENTO | 33.2227 | 0.005 |  | 0.16 |  | 0.16
| Encargos Sociais Horistas (86,90%) |  | 6.93 | 0.869 | 6.02 |  |  | 6.02
| Encargos Complementares |  | 0 | 0 | 5.82 |  |  | 5.82
| Custo Unitário |  |  |  | 18.77 | 41.34 | 0.01 | 60.12
| BDI |  |  |  | 5.26 | 11.57 |  | 16.83
| Preço Unitário |  |  |  | 24.03 | 52.91 | 0.01 | 76.95
3.3 | DIVISORIA SANITÁRIA, TIPO CABINE, EM GRANITO CINZA POLIDO, ESP = 3CM, ASSENTADO COM ARGAMASSA COLANTE AC III-E, EXCLUSIVE FERRAGENS. AF_01/2021 | M2
| SERRA CIRCULAR DE BANCADA COM MOTOR ELETRICO, POTENCIA DE *1600* W, PARA DISCO DE DIAMETRO DE 10" (250 MM) | UN | 1068.4879 | 9.359e-05 |  |  | 0.1 | 0.1
| MARMORISTA / GRANITEIRO | H | 8.59 | 1.1123 | 9.55 |  |  | 9.55
| OPERADOR DE MAQUINAS E TRATORES DIVERSOS (TERRAPLANAGEM) | H | 9.02 | 1.405 | 12.67 |  |  | 12.67
| SERVENTE DE OBRAS | H | 6.21 | 0.55574 | 3.45 |  |  | 3.45
| ADESIVO ESTRUTURAL A BASE DE RESINA EPOXI, BICOMPONENTE, PASTOSO (TIXOTROPICO) | KG | 43.2809 | 0.53 |  | 22.93 |  | 22.93
| ENERGIA ELETRICA ATE 2000 KWH INDUSTRIAL, SEM DEMANDA | KW/H | 0.9391 | 0.12104 |  | 0.11 |  | 0.11
| ARGAMASSA COLANTE TIPO ACIII E | KG | 2.4054 | 0.97 |  | 2.33 |  | 2.33
| DIVISORIA EM GRANITO, COM DUAS FACES POLIDAS, TIPO ANDORINHA/ QUARTZ/ CASTELO/ CORUMBA OU OUTROS EQUIVALENTES DA REGIAO, E= *3,0* CM | M2 | 675.2776 | 1.05 |  | 709.04 |  | 709.04
| Encargos Sociais Horistas (86,90%) |  | 25.67 | 0.869 | 22.31 |  |  | 22.31
| Encargos Complementares |  | 0 | 0 | 18.74 |  |  | 18.74
| Custo Unitário |  |  |  | 66.72 | 734.41 | 0.1 | 801.23
| BDI |  |  |  | 18.68 | 205.63 | 0.03 | 224.34
| Preço Unitário |  |  |  | 85.4 | 940.04 | 0.13 | 1025.57
4.1.1 | KIT DE PORTA DE MADEIRA FRISADA, SEMI-OCA (LEVE OU MÉDIA), PADRÃO MÉDIO, 80X210CM, ESPESSURA DE 3,5CM, ITENS INCLUSOS: DOBRADIÇAS, MONTAGEM E INSTALAÇÃO DE BATENTE, FECHADURA COM EXECUÇÃO DO FURO - FORNECIMENTO E INSTALAÇÃO. AF_12/2019 - P3 e P5 | UN
| CARPINTEIRO DE ESQUADRIAS | H | 8.59 | 6.5122 | 55.94 |  |  | 55.94
| PEDREIRO | H | 8.59 | 1.362 | 11.69 |  |  | 11.69
| SERVENTE DE OBRAS | H | 6.21 | 4.1191 | 25.57 |  |  | 25.57
| BATENTE/ PORTAL/ ADUELA/ MARCO MACICO, E= *3 CM, L= *13 CM, *60 CM A 120* CM X *210 CM, EM CEDRINHO/ ANGELIM COMERCIAL/ EUCALIPTO/ CURUPIXA/ PEROBA/ CUMARU OU EQUIVALENTE DA REGIAO (NAO INCLUI ALIZAR | JG | 90.6147 | 1 |  | 90.61 |  | 90.61
| GUARNICAO/ ALIZAR/ VISTA MACICA, E= *1* CM, L= *4,5* CM, EM CEDRINHO/ ANGELIM COMERCIAL/ EUCALIPTO/ CURUPIXA/ PEROBA/ CUMARU OU EQUIVALENTE DA REGIAO | M | 3.2951 | 11.63 |  | 38.32 |  | 38.32
| AREIA MEDIA - POSTO JAZIDA/FORNECEDOR (RETIRADO NA JAZIDA, SEM TRANSPORTE) | M3 | 74.1393 | 0.023861 |  | 1.76 |  | 1.76
| CIMENTO PORTLAND COMPOSTO CP II-32 | KG | 0.92 | 10.77 |  | 9.9 |  | 9.9
| DOBRADICA EM ACO/FERRO, 3 1/2" X 3", E= 1,9 A 2 MM, COM ANEL, CROMADO OU ZINCADO, TAMPA BOLA, COM PARAFUSOS | UN | 23.8317 | 3 |  | 71.49 |  | 71.49
| FECHADURA DE EMBUTIR PARA PORTA EXTERNA / ENTRADA, MAQUINA 55 MM, COM CILINDRO, MACANETA ALAVANCA E ESPELHO EM METAL CROMADO - NIVEL SEGURANCA MEDIO - COMPLETA | CJ | 103.655 | 1 |  | 103.65 |  | 103.65
| PARAFUSO ROSCA SOBERBA ZINCADO CABECA CHATA FENDA SIMPLES 3,5 X 25 MM (1 ") | UN | 0.065902 | 19.8 |  | 1.3 |  | 1.3
| PORTA DE MADEIRA, FOLHA MEDIA (NBR 15930) DE 80 X 210 CM, E = 35 MM, NUCLEO SARRAFEADO, CAPA FRISADA EM HDF, ACABAMENTO MELAMINICO EM PADRAO MADEIRA | UN | 180.2739 | 0.9997 |  | 180.22 |  | 180.22
| PREGO DE ACO POLIDO COM CABECA 12 X 12 | KG | 25.1744 | 0.011 |  | 0.27 |  | 0.27
| PREGO DE ACO POLIDO COM CABECA 18 X 30 (2 3/4 X 10) | KG | 19.1032 | 0.024 |  | 0.45 |  | 0.45
| TINTA ASFALTICA IMPERMEABILIZANTE DISPERSA EM AGUA, PARA MATERIAIS CIMENTICIOS | L | 13.551 | 0.1671 |  | 2.26 |  | 2.26
| PREGO DE ACO POLIDO COM CABECA 19 X 36 (3 1/4 X 9) | KG | 19.0868 | 0.2 |  | 3.81 |  | 3.81
| PREGO DE ACO POLIDO SEM CABECA 15 X 15 (1 1/4 X 13) | KG | 21.4839 | 0.06 |  | 1.28 |  | 1.28
| Encargos Sociais Horistas (86,90%) |  | 93.2 | 0.869 | 80.99 |  |  | 80.99
| Encargos Complementares |  | 0 | 0 | 78.32 |  |  | 78.32
| Custo Unitário |  |  |  | 252.51 | 505.32 |  | 757.83
| BDI |  |  |  | 70.7 | 141.49 |  | 212.19
| Preço Unitário |  |  |  | 323.21 | 646.81 |  | 970.02
4.1.2 | PORTA DE MADEIRA - P1 - 80X2,10, COM VISOR DE VIDRO, CHAPA, BARRA, E FERRAGENS, CONFORME PROJETO DE ESQUADRIAS. | UN
| CARPINTEIRO DE ESQUADRIAS | H | 8.59 | 7.17 | 61.59 |  |  | 61.59
| ENCANADOR OU BOMBEIRO HIDRAULICO | H | 8.59 | 1.897 | 16.29 |  |  | 16.29
| PEDREIRO | H | 8.59 | 2.5795 | 22.15 |  |  | 22.15
| SERVENTE DE OBRAS | H | 6.21 | 6.0395 | 37.5 |  |  | 37.5
| VIDRACEIRO | H | 8.59 | 0.04626 | 0.39 |  |  | 0.39
| BATENTE/ PORTAL/ ADUELA/ MARCO MACICO, E= *3 CM, L= *13 CM, *60 CM A 120* CM X *210 CM, EM CEDRINHO/ ANGELIM COMERCIAL/ EUCALIPTO/ CURUPIXA/ PEROBA/ CUMARU OU EQUIVALENTE DA REGIAO (NAO INCLUI ALIZAR | JG | 90.6147 | 1 |  | 90.61 |  | 90.61
| GUARNICAO/ ALIZAR/ VISTA MACICA, E= *1* CM, L= *4,5* CM, EM CEDRINHO/ ANGELIM COMERCIAL/ EUCALIPTO/ CURUPIXA/ PEROBA/ CUMARU OU EQUIVALENTE DA REGIAO | M | 3.2951 | 11.63 |  | 38.32 |  | 38.32
| AREIA MEDIA - POSTO JAZIDA/FORNECEDOR (RETIRADO NA JAZIDA, SEM TRANSPORTE) | M3 | 74.1393 | 0.023861 |  | 1.76 |  | 1.76
| CHAPA ACO INOX AISI 304 NUMERO 9 (E = 4 MM), ACABAMENTO NUMERO 1 (LAMINADO A QUENTE, FOSCO) | M2 | 926.091 | 0.36003 |  | 333.42 |  | 333.42
| CIMENTO PORTLAND COMPOSTO CP II-32 | KG | 0.92 | 10.77 |  | 9.9 |  | 9.9
| DOBRADICA EM ACO/FERRO, 3 1/2" X 3", E= 1,9 A 2 MM, COM ANEL, CROMADO OU ZINCADO, TAMPA BOLA, COM PARAFUSOS | UN | 23.8317 | 3 |  | 71.49 |  | 71.49
| FECHADURA DE EMBUTIR PARA PORTA EXTERNA / ENTRADA, MAQUINA 55 MM, COM CILINDRO, MACANETA ALAVANCA E ESPELHO EM METAL CROMADO - NIVEL SEGURANCA MEDIO - COMPLETA | CJ | 103.655 | 1 |  | 103.65 |  | 103.65
| PARAFUSO NIQUELADO 3 1/2" COM ACABAMENTO CROMADO PARA FIXAR PECA SANITARIA, INCLUI PORCA CEGA, ARRUELA E BUCHA DE NYLON TAMANHO S-8 | UN | 14.9102 | 12 |  | 178.92 |  | 178.92
| PARAFUSO ROSCA SOBERBA ZINCADO CABECA CHATA FENDA SIMPLES 3,5 X 25 MM (1 ") | UN | 0.065902 | 19.8 |  | 1.3 |  | 1.3
| PORTA DE MADEIRA, FOLHA MEDIA (NBR 15930) DE 80 X 210 CM, E = 35 MM, NUCLEO SARRAFEADO, CAPA LISA EM HDF, ACABAMENTO EM PRIMER PARA PINTURA | UN | 146.6888 | 1 |  | 146.68 |  | 146.68
| PREGO DE ACO POLIDO COM CABECA 12 X 12 | KG | 25.1744 | 0.011 |  | 0.27 |  | 0.27
| PREGO DE ACO POLIDO COM CABECA 18 X 30 (2 3/4 X 10) | KG | 19.1032 | 0.024 |  | 0.45 |  | 0.45
| TINTA ASFALTICA IMPERMEABILIZANTE DISPERSA EM AGUA, PARA MATERIAIS CIMENTICIOS | L | 13.551 | 0.1671 |  | 2.26 |  | 2.26
| VIDRO LISO INCOLOR 10 MM - SEM COLOCACAO | M2 | 411.877 | 0.18 |  | 74.13 |  | 74.13
| BARRA DE APOIO RETA, EM ACO INOX POLIDO, COMPRIMENTO 60CM, DIAMETRO MINIMO 3 CM | UN | 141.878 | 2 |  | 283.75 |  | 283.75
| SILICONE ACETICO USO GERAL INCOLOR 280 G | UN | 21.6404 | 0.04158 |  | 0.89 |  | 0.89
| PREGO DE ACO POLIDO COM CABECA 19 X 36 (3 1/4 X 9) | KG | 19.0868 | 0.2 |  | 3.81 |  | 3.81
| PREGO DE ACO POLIDO SEM CABECA 15 X 15 (1 1/4 X 13) | KG | 21.4839 | 0.06234 |  | 1.33 |  | 1.33
| Encargos Sociais Horistas (86,90%) |  | 137.92 | 0.869 | 119.85 |  |  | 119.85
| Encargos Complementares |  | 0 | 0 | 115.1 |  |  | 115.1
| Custo Unitário |  |  |  | 372.87 | 1342.94 |  | 1715.81
| BDI |  |  |  | 104.4 | 376.03 |  | 480.43
| Preço Unitário |  |  |  | 477.27 | 1718.97 |  | 2196.24
4.1.3 | PORTA DE MADEIRA - P2 - 90X210, COM CHAPA, BARRA E FERRAGENS, CONFORME PROJETO DE ESQUADRIAS | UN
| CARPINTEIRO | H | 8.59 | 0.66103 | 5.67 |  |  | 5.67
| PEDREIRO | H | 8.59 | 1.2139 | 10.42 |  |  | 10.42
| SERVENTE | H | 6.21 | 1.274 | 7.91 |  |  | 7.91
| CARPINTEIRO DE ESQUADRIAS | H | 8.59 | 6.6531 | 57.15 |  |  | 57.15
| ENCANADOR OU BOMBEIRO HIDRAULICO | H | 8.59 | 1.897 | 16.29 |  |  | 16.29
| PEDREIRO | H | 8.59 | 1.362 | 11.69 |  |  | 11.69
| SERVENTE DE OBRAS | H | 6.21 | 4.7895 | 29.74 |  |  | 29.74
| BATENTE/ PORTAL/ ADUELA/ MARCO MACICO, E= *3 CM, L= *13 CM, *60 CM A 120* CM X *210 CM, EM CEDRINHO/ ANGELIM COMERCIAL/ EUCALIPTO/ CURUPIXA/ PEROBA/ CUMARU OU EQUIVALENTE DA REGIAO (NAO INCLUI ALIZAR | JG | 90.6147 | 1 |  | 90.61 |  | 90.61
| GUARNICAO/ ALIZAR/ VISTA MACICA, E= *1* CM, L= *4,5* CM, EM CEDRINHO/ ANGELIM COMERCIAL/ EUCALIPTO/ CURUPIXA/ PEROBA/ CUMARU OU EQUIVALENTE DA REGIAO | M | 3.2951 | 11.8626 |  | 39.08 |  | 39.08
| AREIA MEDIA - POSTO JAZIDA/FORNECEDOR (RETIRADO NA JAZIDA, SEM TRANSPORTE) | M3 | 74.1393 | 0.023861 |  | 1.76 |  | 1.76
| CHAPA ACO INOX AISI 304 NUMERO 9 (E = 4 MM), ACABAMENTO NUMERO 1 (LAMINADO A QUENTE, FOSCO) | M2 | 926.091 | 0.36001 |  | 333.4 |  | 333.4
| CIMENTO PORTLAND COMPOSTO CP II-32 | KG | 0.92 | 10.77 |  | 9.9 |  | 9.9
| DOBRADICA EM ACO/FERRO, 3 1/2" X 3", E= 1,9 A 2 MM, COM ANEL, CROMADO OU ZINCADO, TAMPA BOLA, COM PARAFUSOS | UN | 23.8317 | 3 |  | 71.49 |  | 71.49
| FECHADURA DE EMBUTIR PARA PORTA EXTERNA / ENTRADA, MAQUINA 55 MM, COM CILINDRO, MACANETA ALAVANCA E ESPELHO EM METAL CROMADO - NIVEL SEGURANCA MEDIO - COMPLETA | CJ | 103.655 | 1 |  | 103.65 |  | 103.65
| PARAFUSO NIQUELADO 3 1/2" COM ACABAMENTO CROMADO PARA FIXAR PECA SANITARIA, INCLUI PORCA CEGA, ARRUELA E BUCHA DE NYLON TAMANHO S-8 | UN | 14.9102 | 12 |  | 178.92 |  | 178.92
| PARAFUSO ROSCA SOBERBA ZINCADO CABECA CHATA FENDA SIMPLES 3,5 X 25 MM (1 ") | UN | 0.065902 | 19.8 |  | 1.3 |  | 1.3
| PORTA DE MADEIRA, FOLHA MEDIA (NBR 15930) DE 90 X 210 CM, E = 35 MM, NUCLEO SARRAFEADO, CAPA LISA EM HDF, ACABAMENTO EM PRIMER PARA PINTURA | UN | 195.0441 | 1 |  | 195.04 |  | 195.04
| PREGO DE ACO POLIDO COM CABECA 12 X 12 | KG | 25.1744 | 0.011 |  | 0.27 |  | 0.27
| PREGO DE ACO POLIDO COM CABECA 18 X 30 (2 3/4 X 10) | KG | 19.1032 | 0.024 |  | 0.45 |  | 0.45
| TINTA ASFALTICA IMPERMEABILIZANTE DISPERSA EM AGUA, PARA MATERIAIS CIMENTICIOS | L | 13.551 | 0.1671 |  | 2.26 |  | 2.26
| BARRA DE APOIO RETA, EM ACO INOX POLIDO, COMPRIMENTO 60CM, DIAMETRO MINIMO 3 CM | UN | 141.878 | 2 |  | 283.75 |  | 283.75
| PREGO DE ACO POLIDO COM CABECA 19 X 36 (3 1/4 X 9) | KG | 19.0868 | 0.2 |  | 3.81 |  | 3.81
| PREGO DE ACO POLIDO SEM CABECA 15 X 15 (1 1/4 X 13) | KG | 21.4839 | 0.0612 |  | 1.31 |  | 1.31
| Encargos Sociais Horistas (86,90%) |  | 138.87 | 0.869 | 120.68 |  |  | 120.68
| Encargos Complementares |  | 0 | 0 | 115.88 |  |  | 115.88
| Custo Unitário |  |  |  | 375.43 | 1317 |  | 1692.43
| BDI |  |  |  | 105.12 | 368.76 |  | 473.88
| Preço Unitário |  |  |  | 480.55 | 1685.76 |  | 2166.31
4.1.4 | KIT DE PORTA DE MADEIRA FRISADA, SEMI-OCA (LEVE OU MÉDIA), PADRÃO MÉDIO, 60X210CM, ESPESSURA DE 3,5CM, ITENS INCLUSOS: DOBRADIÇAS, MONTAGEM E INSTALAÇÃO DE BATENTE, FECHADURA COM EXECUÇÃO DO FURO - FORNECIMENTO E INSTALAÇÃO. AF_12/2019 - P4 | UN
| CARPINTEIRO DE ESQUADRIAS | H | 8.59 | 5.9849 | 51.41 |  |  | 51.41
| PEDREIRO | H | 8.59 | 1.362 | 11.69 |  |  | 11.69
| SERVENTE DE OBRAS | H | 6.21 | 3.8565 | 23.94 |  |  | 23.94
| BATENTE/ PORTAL/ ADUELA/ MARCO MACICO, E= *3 CM, L= *13 CM, *60 CM A 120* CM X *210 CM, EM CEDRINHO/ ANGELIM COMERCIAL/ EUCALIPTO/ CURUPIXA/ PEROBA/ CUMARU OU EQUIVALENTE DA REGIAO (NAO INCLUI ALIZAR | JG | 90.6147 | 1 |  | 90.61 |  | 90.61
| GUARNICAO/ ALIZAR/ VISTA MACICA, E= *1* CM, L= *4,5* CM, EM CEDRINHO/ ANGELIM COMERCIAL/ EUCALIPTO/ CURUPIXA/ PEROBA/ CUMARU OU EQUIVALENTE DA REGIAO | M | 3.2951 | 11.1648 |  | 36.78 |  | 36.78
| AREIA MEDIA - POSTO JAZIDA/FORNECEDOR (RETIRADO NA JAZIDA, SEM TRANSPORTE) | M3 | 74.1393 | 0.023861 |  | 1.76 |  | 1.76
| CIMENTO PORTLAND COMPOSTO CP II-32 | KG | 0.92 | 10.77 |  | 9.9 |  | 9.9
| DOBRADICA EM ACO/FERRO, 3 1/2" X 3", E= 1,9 A 2 MM, COM ANEL, CROMADO OU ZINCADO, TAMPA BOLA, COM PARAFUSOS | UN | 23.8317 | 3 |  | 71.49 |  | 71.49
| FECHADURA DE EMBUTIR PARA PORTA DE BANHEIRO, TIPO TRANQUETA, MAQUINA 55 MM, MACANETAS ALAVANCA E ROSETAS REDONDAS EM METAL CROMADO - NIVEL SEGURANCA MEDIO - COMPLETA | CJ | 93.9263 | 1 |  | 93.92 |  | 93.92
| PARAFUSO ROSCA SOBERBA ZINCADO CABECA CHATA FENDA SIMPLES 3,5 X 25 MM (1 ") | UN | 0.065902 | 19.8 |  | 1.3 |  | 1.3
| PORTA DE MADEIRA, FOLHA MEDIA (NBR 15930) DE 60 X 210 CM, E = 35 MM, NUCLEO SARRAFEADO, CAPA FRISADA EM HDF, ACABAMENTO MELAMINICO EM PADRAO MADEIRA | UN | 146.8453 | 0.99983 |  | 146.82 |  | 146.82
| PREGO DE ACO POLIDO COM CABECA 12 X 12 | KG | 25.1744 | 0.011 |  | 0.27 |  | 0.27
| PREGO DE ACO POLIDO COM CABECA 18 X 30 (2 3/4 X 10) | KG | 19.1032 | 0.024 |  | 0.45 |  | 0.45
| TINTA ASFALTICA IMPERMEABILIZANTE DISPERSA EM AGUA, PARA MATERIAIS CIMENTICIOS | L | 13.551 | 0.1671 |  | 2.26 |  | 2.26
| PREGO DE ACO POLIDO COM CABECA 19 X 36 (3 1/4 X 9) | KG | 19.0868 | 0.2 |  | 3.81 |  | 3.81
| PREGO DE ACO POLIDO SEM CABECA 15 X 15 (1 1/4 X 13) | KG | 21.4839 | 0.0576 |  | 1.23 |  | 1.23
| Encargos Sociais Horistas (86,90%) |  | 87.04 | 0.869 | 75.64 |  |  | 75.64
| Encargos Complementares |  | 0 | 0 | 73.17 |  |  | 73.17
| Custo Unitário |  |  |  | 235.85 | 460.6 |  | 696.45
| BDI |  |  |  | 66.04 | 128.97 |  | 195.01
| Preço Unitário |  |  |  | 301.89 | 589.57 |  | 891.46
4.1.5 | ESQUADRIA C/ VENESIANAS DE ALUMINIO ANODIZADO PRETO C/ FERRAGENS | M2
| MONTADOR DE ESTRUTURA METALICA | H | 8.59 | 2.2851 | 19.62 |  |  | 19.62
| AJUDANTE DE ESTRUTURA METALICA | H | 6.45 | 2.2851 | 14.73 |  |  | 14.73
| ESTRUTURA EM ALUMINIO ANODIZADO PRETO PARA ESQUADRIA C/ VENEZIANAS INCL. FERRAGENS | M2 | 1226.38 | 1 |  | 1226.4 |  | 1226.4
| Encargos Sociais Horistas (86,90%) |  | 34.35 | 0.869 | 29.85 |  |  | 29.85
| Encargos Complementares |  | 0 | 0 | 25.17 |  |  | 25.17
| Custo Unitário |  |  |  | 89.37 | 1226.4 |  | 1315.77
| BDI |  |  |  | 25.02 | 343.4 |  | 368.42
| Preço Unitário |  |  |  | 114.39 | 1569.8 |  | 1684.19
4.1.6 | TARJETA TIPO LIVRE/OCUPADO PARA PORTA DE BANHEIRO. AF_12/2019 | UN
| CARPINTEIRO DE ESQUADRIAS | H | 8.59 | 0.54281 | 4.66 |  |  | 4.66
| SERVENTE DE OBRAS | H | 6.21 | 0.2714 | 1.68 |  |  | 1.68
| TARJETA TIPO LIVRE / OCUPADO, CROMADA, PARA PORTA DE BANHEIRO | UN | 45.2579 | 1 |  | 45.26 |  | 45.26
| Encargos Sociais Horistas (86,90%) |  | 6.34 | 0.869 | 5.51 |  |  | 5.51
| Encargos Complementares |  | 0 | 0 | 5.29 |  |  | 5.29
| Custo Unitário |  |  |  | 17.14 | 45.26 |  | 62.4
| BDI |  |  |  | 4.8 | 12.67 |  | 17.47
| Preço Unitário |  |  |  | 21.94 | 57.93 |  | 79.87
4.2.1 | PORTA EM ALUMÍNIO DE ABRIR TIPO VENEZIANA COM GUARNIÇÃO, FIXAÇÃO COM PARAFUSOS - FORNECIMENTO E INSTALAÇÃO. AF_12/2019 | M2
| PEDREIRO | H | 8.59 | 0.29634 | 2.54 |  |  | 2.54
| SERVENTE DE OBRAS | H | 6.21 | 0.14794 | 0.91 |  |  | 0.91
| BUCHA DE NYLON SEM ABA S10, COM PARAFUSO DE 6,10 X 65 MM EM ACO ZINCADO COM ROSCA SOBERBA, CABECA CHATA E FENDA PHILLIPS | UN | 0.95557 | 4.8166 |  | 4.6 |  | 4.6
| SELANTE ELASTICO MONOCOMPONENTE A BASE DE POLIURETANO PARA JUNTAS DIVERSAS | 310ML | 32.7531 | 0.8829 |  | 28.91 |  | 28.91
| PORTA DE ABRIR EM ALUMINIO TIPO VENEZIANA, ACABAMENTO ANODIZADO NATURAL, SEM GUARNICAO/ALIZAR/VISTA, 87 X 210 CM | UN | 440.3547 | 0.54733 |  | 241.02 |  | 241.02
| GUARNICAO/MOLDURA DE ACABAMENTO PARA ESQUADRIA DE ALUMINIO ANODIZADO NATURAL, PARA 1 FACE | M | 18.7737 | 6.8504 |  | 128.6 |  | 128.6
| Encargos Sociais Horistas (86,90%) |  | 3.45 | 0.869 | 3 |  |  | 3
| Encargos Complementares |  | 0 | 0 | 2.94 |  |  | 2.94
| Custo Unitário |  |  |  | 9.39 | 403.13 |  | 412.52
| BDI |  |  |  | 2.63 | 112.88 |  | 115.51
| Preço Unitário |  |  |  | 12.02 | 516.01 |  | 528.03
4.3.1 | PORTA EM VIDRO TEMPERADO C/ FERRAGENS - P6 - (sem mola) | M2
| MONTADOR DE ESTRUTURA METALICA | H | 8.59 | 0.32674 | 2.8 |  |  | 2.8
| AJUDANTE DE ESTRUTURA METALICA | H | 6.45 | 0.32674 | 2.1 |  |  | 2.1
| PORTA EM VIDRO TEMPERADO C/ FERRAGENS -(SEM MOLA) | M2 | 453.6669 | 1 |  | 453.68 |  | 453.68
| Encargos Sociais Horistas (86,90%) |  | 4.9 | 0.869 | 4.26 |  |  | 4.26
| Encargos Complementares |  | 0 | 0 | 3.59 |  |  | 3.59
| Custo Unitário |  |  |  | 12.75 | 453.68 |  | 466.43
| BDI |  |  |  | 3.57 | 127.03 |  | 130.6
| Preço Unitário |  |  |  | 16.32 | 580.71 |  | 597.03
4.3.2 | MOLA PARA PORTA DE VIDRO | UN
| MONTADOR DE ESTRUTURA METALICA | H | 8.59 | 1.5014 | 12.89 |  |  | 12.89
| SERVENTE | H | 6.21 | 1.4593 | 9.06 |  |  | 9.06
| MOLA P/ PORTA DE VIDRO | UN | 193.5449 | 1 |  | 193.55 |  | 193.55
| Encargos Sociais Horistas (86,90%) |  | 21.95 | 0.869 | 19.07 |  |  | 19.07
| Encargos Complementares |  | 0 | 0 | 17.79 |  |  | 17.79
| Custo Unitário |  |  |  | 58.81 | 193.55 |  | 252.36
| BDI |  |  |  | 16.47 | 54.19 |  | 70.66
| Preço Unitário |  |  |  | 75.28 | 247.74 |  | 323.02
4.4.1 | JANELA DE ALUMÍNIO TIPO MAXIM-AR, COM VIDROS, BATENTE E FERRAGENS. EXCLUSIVE ALIZAR, ACABAMENTO E CONTRAMARCO. FORNECIMENTO E INSTALAÇÃO. AF_12/2019 | M2
| PEDREIRO | H | 8.59 | 1.319 | 11.33 |  |  | 11.33
| SERVENTE DE OBRAS | H | 6.21 | 0.65914 | 4.09 |  |  | 4.09
| PARAFUSO DE ACO ZINCADO COM ROSCA SOBERBA, CABECA CHATA E FENDA SIMPLES, DIAMETRO 4,2 MM, COMPRIMENTO * 32 * MM | UN | 0.16475 | 24.4 |  | 4.01 |  | 4.01
| JANELA MAXIM AR EM ALUMINIO, 80 X 60 CM (A X L), BATENTE/REQUADRO DE 4 A 14 CM, COM VIDRO, SEM GUARNICAO/ALIZAR | UN | 188.6022 | 2.0833 |  | 392.91 |  | 392.91
| SILICONE ACETICO USO GERAL INCOLOR 280 G | UN | 21.6404 | 1.2467 |  | 26.97 |  | 26.97
| Encargos Sociais Horistas (86,90%) |  | 15.42 | 0.869 | 13.4 |  |  | 13.4
| Encargos Complementares |  | 0 | 0 | 13.12 |  |  | 13.12
| Custo Unitário |  |  |  | 41.94 | 423.89 |  | 465.83
| BDI |  |  |  | 11.74 | 118.69 |  | 130.43
| Preço Unitário |  |  |  | 53.68 | 542.58 |  | 596.26
4.5.1 | INSTALAÇÃO DE VIDRO LISO INCOLOR, E = 6 MM, EM ESQUADRIA DE ALUMÍNIO OU PVC, FIXADO COM BAGUETE. AF_01/2021_P | M2
| SERVENTE DE OBRAS | H | 6.21 | 0.38391 | 2.38 |  |  | 2.38
| VIDRACEIRO | H | 8.59 | 0.39462 | 3.38 |  |  | 3.38
| PERFIL DE BORRACHA EPDM MACICO *12 X 15* MM PARA ESQUADRIAS | M | 10.8738 | 4.609 |  | 50.11 |  | 50.11
| VIDRO LISO INCOLOR 6 MM - SEM COLOCACAO | M2 | 255.3688 | 1 |  | 255.38 |  | 255.38
| FITA DE PAPEL REFORCADA COM LAMINA DE METAL PARA REFORCO DE CANTOS DE CHAPA DE GESSO PARA DRYWALL | M | 2.3807 | 4.036 |  | 9.6 |  | 9.6
| Encargos Sociais Horistas (86,90%) |  | 5.76 | 0.869 | 5.01 |  |  | 5.01
| Encargos Complementares |  | 0 | 0 | 5.1 |  |  | 5.1
| Custo Unitário |  |  |  | 15.87 | 315.09 |  | 330.96
| BDI |  |  |  | 4.44 | 88.23 |  | 92.67
| Preço Unitário |  |  |  | 20.31 | 403.32 |  | 423.63
3.5.2 | FORNECIMENTO DE ESPELHO CRISTAL, ESPESSURA 4 MM, COM MOLDURA DE MADEIRA APARAFUSADA NA PAREDE | M2
| SERVENTE | H | 6.21 | 1.3237 | 8.22 |  |  | 8.22
| VIDRACEIRO | H | 8.59 | 1.3622 | 11.7 |  |  | 11.7
| GUARNICAO/ ALIZAR/ VISTA MACICA, E= *1* CM, L= *4,5* CM, EM CEDRINHO/ ANGELIM COMERCIAL/ EUCALIPTO/ CURUPIXA/ PEROBA/ CUMARU OU EQUIVALENTE DA REGIAO | M | 3.2951 | 6.22 |  | 20.49 |  | 20.49
| BUCHA DE NYLON SEM ABA S6 | UN | 0.15652 | 19.4 |  | 3.03 |  | 3.03
| ESPELHO CRISTAL E = 4 MM | M2 | 472.2923 | 1 |  | 472.29 |  | 472.29
| PARAFUSO ROSCA SOBERBA ZINCADO CABECA CHATA FENDA SIMPLES 5,5 X 50 MM (2 ") | UN | 0.29656 | 19.4 |  | 5.75 |  | 5.75
| Encargos Sociais Horistas (86,90%) |  | 19.92 | 0.869 | 17.31 |  |  | 17.31
| Encargos Complementares |  | 0 | 0 | 17.64 |  |  | 17.64
| Custo Unitário |  |  |  | 54.87 | 501.56 |  | 556.43
| BDI |  |  |  | 15.36 | 140.44 |  | 155.8
| Preço Unitário |  |  |  | 70.23 | 642 |  | 712.23
4.6.1 | PORTÃO TUBO/ TELA ARAME GALV. C/ FERRAGENS (INCL. PINTURA ANTI CORROSIVA) | M2
| PEDREIRO | H | 8.59 | 1.5155 | 13.01 |  |  | 13.01
| SERVENTE | H | 6.21 | 0.4 | 2.48 |  |  | 2.48
| AJUDANTE DE PEDREIRO | H | 6.45 | 0.98302 | 6.34 |  |  | 6.34
| AREIA | M3 | 73.1673 | 0.0605 |  | 4.42 |  | 4.42
| CIMENTO | SC | 46 | 0.243 |  | 11.17 |  | 11.17
| PORTAO TUBO FO GO TELA ARAME GALV. C/ FERR.-(INCL.PINT.ANTI-CORROSIVA) | M2 | 379.7335 | 1.0001 |  | 379.76 |  | 379.76
| Encargos Sociais Horistas (86,90%) |  | 21.83 | 0.869 | 18.97 |  |  | 18.97
| Encargos Complementares |  | 0 | 0 | 19.2 |  |  | 19.2
| Custo Unitário |  |  |  | 60 | 395.35 |  | 455.35
| BDI |  |  |  | 16.8 | 110.7 |  | 127.5
| Preço Unitário |  |  |  | 76.8 | 506.05 |  | 582.85
4.6.2 | GRADIL EM FERRO FIXADO EM VÃOS DE JANELAS, FORMADO POR BARRAS CHATAS DE 25X4,8 MM. AF_04/2019 | M2
| AJUDANTE DE SERRALHEIRO | H | 6.45 | 5.3866 | 34.74 |  |  | 34.74
| SERRALHEIRO | H | 8.59 | 6.5575 | 56.32 |  |  | 56.32
| SERVENTE DE OBRAS | H | 6.21 | 0.06856 | 0.42 |  |  | 0.42
| AREIA MEDIA - POSTO JAZIDA/FORNECEDOR (RETIRADO NA JAZIDA, SEM TRANSPORTE) | M3 | 74.1393 | 0.00856 |  | 0.63 |  | 0.63
| BARRA DE FERRO RETANGULAR, BARRA CHATA, 1" X 3/16" (L X E), 1,73 KG/M | M | 15.7423 | 9.17 |  | 144.35 |  | 144.35
| CANTONEIRA ACO ABAS IGUAIS (QUALQUER BITOLA), ESPESSURA ENTRE 1/8" E 1/4" | KG | 8.5919 | 7.544 |  | 64.81 |  | 64.81
| CIMENTO PORTLAND COMPOSTO CP II-32 | KG | 0.92 | 3.8637 |  | 3.55 |  | 3.55
| ELETRODO REVESTIDO AWS - E6013, DIAMETRO IGUAL A 2,50 MM | KG | 37.358 | 0.115 |  | 4.29 |  | 4.29
| Encargos Sociais Horistas (86,90%) |  | 91.48 | 0.869 | 79.5 |  |  | 79.5
| Encargos Complementares |  | 0 | 0 | 78.93 |  |  | 78.93
| Custo Unitário |  |  |  | 249.94 | 217.63 |  | 467.57
| BDI |  |  |  | 69.98 | 60.94 |  | 130.92
| Preço Unitário |  |  |  | 319.92 | 278.57 |  | 598.49
5.1 | TELHAMENTO COM TELHA CERÂMICA CAPA-CANAL, TIPO PLAN, COM ATÉ 2 ÁGUAS, INCLUSO TRANSPORTE VERTICAL. AF_07/2019 | M2
| GUINCHO ELETRICO DE COLUNA, CAPACIDADE 400 KG, COM MOTO FREIO, MOTOR TRIFASICO DE 1,25 CV | UN | 5015.1721 | 5.9818e-06 |  |  | 0.03 | 0.03
| OPERADOR DE GUINCHO | H | 7.38 | 0.0888 | 0.65 |  |  | 0.65
| SERVENTE DE OBRAS | H | 6.21 | 0.30909 | 1.91 |  |  | 1.91
| TELHADOR | H | 8.59 | 0.10303 | 0.88 |  |  | 0.88
| ENERGIA ELETRICA ATE 2000 KWH INDUSTRIAL, SEM DEMANDA | KW/H | 0.9391 | 0.029016 |  | 0.02 |  | 0.02
| TELHA DE BARRO / CERAMICA, NAO ESMALTADA, TIPO COLONIAL, CANAL, PLAN, PAULISTA, COMPRIMENTO DE *44 A 50* CM, RENDIMENTO DE COBERTURA DE *26* TELHAS/M2 | MIL | 988.5245 | 0.027546 |  | 27.23 |  | 27.23
| Encargos Sociais Horistas (86,90%) |  | 3.44 | 0.869 | 2.99 |  |  | 2.99
| Encargos Complementares |  | 0 | 0 | 3.15 |  |  | 3.15
| Custo Unitário |  |  |  | 9.58 | 27.25 | 0.03 | 36.86
| BDI |  |  |  | 2.68 | 7.63 | 0.01 | 10.32
| Preço Unitário |  |  |  | 12.26 | 34.88 | 0.04 | 47.18
5.2 | LIMPEZA DE CALHAS (0,4x0,3m) | M
| SERVENTE | H | 6.21 | 0.38863 | 2.41 |  |  | 2.41
| SODA CAUSTICA | KG | 26.3854 | 0.08 |  | 2.11 |  | 2.11
| Encargos Sociais Horistas (86,90%) |  | 2.41 | 0.869 | 2.09 |  |  | 2.09
| Encargos Complementares |  | 0 | 0 | 2.53 |  |  | 2.53
| Custo Unitário |  |  |  | 7.03 | 2.11 |  | 9.14
| BDI |  |  |  | 1.97 | 0.59 |  | 2.56
| Preço Unitário |  |  |  | 9 | 2.7 |  | 11.7
5.3 | CUMEEIRA E ESPIGÃO PARA TELHA CERÂMICA EMBOÇADA COM ARGAMASSA TRAÇO 1:6 (CIMENTO E AREIA), PARA TELHADOS COM 2 ÁGUAS, INCLUSO TRANSPORTE VERTICAL. AF_07/2019 | M
| GUINCHO ELETRICO DE COLUNA, CAPACIDADE 400 KG, COM MOTO FREIO, MOTOR TRIFASICO DE 1,25 CV | UN | 5015.1721 | 1.452e-06 |  |  | 0 | 0
| MISTURADOR DE ARGAMASSA, EIXO HORIZONTAL, CAPACIDADE DE MISTURA 300 KG, MOTOR ELETRICO TRIFASICO 220/380 V, POTENCIA 5 CV | UN | 13089.4074 | 5.0217e-06 |  |  | 0.06 | 0.06
| OPERADOR DE GUINCHO | H | 7.38 | 0.015 | 0.11 |  |  | 0.11
| SERVENTE DE OBRAS | H | 6.21 | 0.2693 | 1.67 |  |  | 1.67
| TELHADOR | H | 8.59 | 0.23283 | 2 |  |  | 2
| OPERADOR DE BETONEIRA ESTACIONARIA/MISTURADOR | H | 8.59 | 0.057096 | 0.49 |  |  | 0.49
| AREIA MEDIA - POSTO JAZIDA/FORNECEDOR (RETIRADO NA JAZIDA, SEM TRANSPORTE) | M3 | 74.1393 | 0.013572 |  | 1 |  | 1
| CAL HIDRATADA CH-I PARA ARGAMASSAS | KG | 1.6475 | 1.8072 |  | 2.97 |  | 2.97
| CIMENTO PORTLAND COMPOSTO CP II-32 | KG | 0.92 | 2.0331 |  | 1.87 |  | 1.87
| CUMEEIRA PARA TELHA CERAMICA, COMPRIMENTO DE *41* CM, RENDIMENTO DE *3* TELHAS/M | UN | 2.5537 | 3.0231 |  | 7.72 |  | 7.72
| ENERGIA ELETRICA ATE 2000 KWH INDUSTRIAL, SEM DEMANDA | KW/H | 0.9391 | 0.046662 |  | 0.04 |  | 0.04
| Encargos Sociais Horistas (86,90%) |  | 4.27 | 0.869 | 3.71 |  |  | 3.71
| Encargos Complementares |  | 0 | 0 | 3.64 |  |  | 3.64
| Custo Unitário |  |  |  | 11.62 | 13.6 | 0.06 | 25.28
| BDI |  |  |  | 3.25 | 3.81 | 0.02 | 7.08
| Preço Unitário |  |  |  | 14.87 | 17.41 | 0.08 | 32.36
5.4 | ENCALIÇAMENTO DE TELHA CERÂMICA (CUMEEIRA) | M
| PEDREIRO | H | 8.59 | 0.24609 | 2.11 |  |  | 2.11
| SERVENTE | H | 6.21 | 0.016 | 0.09 |  |  | 0.09
| AJUDANTE DE PEDREIRO | H | 6.45 | 0.24609 | 1.58 |  |  | 1.58
| AREIA | M3 | 73.1673 | 0.0022 |  | 0.16 |  | 0.16
| CIMENTO | SC | 46 | 0.01288 |  | 0.59 |  | 0.59
| Encargos Sociais Horistas (86,90%) |  | 3.78 | 0.869 | 3.28 |  |  | 3.28
| Encargos Complementares |  | 0 | 0 | 3.35 |  |  | 3.35
| Custo Unitário |  |  |  | 10.44 | 0.75 |  | 11.19
| BDI |  |  |  | 2.92 | 0.21 |  | 3.13
| Preço Unitário |  |  |  | 13.36 | 0.96 |  | 14.32
6.1 | IMPERMEABILIZAÇÃO DE SUPERFÍCIE COM MANTA ASFÁLTICA, UMA CAMADA, INCLUSIVE APLICAÇÃO DE PRIMER ASFÁLTICO, E=3MM. AF_06/2018 | M2
| AJUDANTE ESPECIALIZADO | H | 6.45 | 0.12794 | 0.82 |  |  | 0.82
| IMPERMEABILIZADOR | H | 8.59 | 0.63172 | 5.42 |  |  | 5.42
| GAS DE COZINHA - GLP | KG | 7.6775 | 0.26 |  | 1.99 |  | 1.99
| MANTA ASFALTICA ELASTOMERICA EM POLIESTER 3 MM, TIPO III, CLASSE B, ACABAMENTO PP (NBR 9952) | M2 | 60.6954 | 1.125 |  | 68.28 |  | 68.28
| PRIMER PARA MANTA ASFALTICA A BASE DE ASFALTO MODIFICADO DILUIDO EM SOLVENTE, APLICACAO A FRIO | L | 15.8164 | 0.615 |  | 9.72 |  | 9.72
| Encargos Sociais Horistas (86,90%) |  | 6.24 | 0.869 | 5.42 |  |  | 5.42
| Encargos Complementares |  | 0 | 0 | 5.05 |  |  | 5.05
| Custo Unitário |  |  |  | 16.71 | 79.99 |  | 96.7
| BDI |  |  |  | 4.68 | 22.4 |  | 27.08
| Preço Unitário |  |  |  | 21.39 | 102.39 |  | 123.78
7.1 | CHAPISCO APLICADO EM ALVENARIAS E ESTRUTURAS DE CONCRETO INTERNAS, COM COLHER DE PEDREIRO. ARGAMASSA TRAÇO 1:3 COM PREPARO MANUAL. AF_06/2014 | M2
| PEDREIRO | H | 8.59 | 0.057043 | 0.49 |  |  | 0.49
| SERVENTE DE OBRAS | H | 6.21 | 0.05214 | 0.32 |  |  | 0.32
| AREIA GROSSA - POSTO JAZIDA/FORNECEDOR (RETIRADO NA JAZIDA, SEM TRANSPORTE) | M3 | 73.1673 | 0.003948 |  | 0.28 |  | 0.28
| CIMENTO PORTLAND COMPOSTO CP II-32 | KG | 0.92 | 1.7826 |  | 1.64 |  | 1.64
| Encargos Sociais Horistas (86,90%) |  | 0.81 | 0.869 | 0.7 |  |  | 0.7
| Encargos Complementares |  | 0 | 0 | 0.72 |  |  | 0.72
| Custo Unitário |  |  |  | 2.25 | 1.92 |  | 4.17
| BDI |  |  |  | 0.63 | 0.54 |  | 1.17
| Preço Unitário |  |  |  | 2.88 | 2.46 |  | 5.34
7.2 | REBOCO COM ARGAMASSA 1:6:Adit. Plast. | M2
| PEDREIRO | H | 8.59 | 0.71138 | 6.11 |  |  | 6.11
| SERVENTE | H | 6.21 | 0.2 | 1.24 |  |  | 1.24
| AJUDANTE DE PEDREIRO | H | 6.45 | 0.71138 | 4.58 |  |  | 4.58
| AREIA | M3 | 73.1673 | 0.0275 |  | 2.01 |  | 2.01
| CIMENTO | SC | 46 | 0.11522 |  | 5.3 |  | 5.3
| ADITIVO PLASTIFICANTE | L | 7.3316 | 0.023 |  | 0.16 |  | 0.16
| Encargos Sociais Horistas (86,90%) |  | 11.93 | 0.869 | 10.37 |  |  | 10.37
| Encargos Complementares |  | 0 | 0 | 10.73 |  |  | 10.73
| Custo Unitário |  |  |  | 33.04 | 7.47 |  | 40.51
| BDI |  |  |  | 9.25 | 2.09 |  | 11.34
| Preço Unitário |  |  |  | 42.29 | 9.56 |  | 51.85
7.3 | REVESTIMENTO CERÂMICO PARA PAREDES INTERNAS COM PLACAS TIPO ESMALTADA EXTRA DE DIMENSÕES 33X45 CM APLICADAS EM AMBIENTES DE ÁREA MAIOR QUE 5 M² NA ALTURA INTEIRA DAS PAREDES. AF_06/2014 | m²
| AZULEJISTA OU LADRILHISTA | H | 8.59 | 0.50276 | 4.31 |  |  | 4.31
| SERVENTE DE OBRAS | H | 6.21 | 0.27423 | 1.7 |  |  | 1.7
| ARGAMASSA COLANTE AC I PARA CERAMICAS | KG | 0.72492 | 6.14 |  | 4.45 |  | 4.45
| REVESTIMENTO EM CERAMICA ESMALTADA EXTRA, PEI MENOR OU IGUAL A 3, FORMATO MENOR OU IGUAL A 2025 CM2 | M2 | 32.9096 | 1.0802 |  | 35.55 |  | 35.55
| REJUNTE COLORIDO, CIMENTICIO | KG | 4.0118 | 0.22 |  | 0.88 |  | 0.88
| Encargos Sociais Horistas (86,90%) |  | 6.01 | 0.869 | 5.22 |  |  | 5.22
| Encargos Complementares |  | 0 | 0 | 5.11 |  |  | 5.11
| Custo Unitário |  |  |  | 16.34 | 40.88 |  | 57.22
| BDI |  |  |  | 4.58 | 11.44 |  | 16.02
| Preço Unitário |  |  |  | 20.92 | 52.32 |  | 73.24
7.4 | REVESTIMENTO CERÂMICO PARA PAREDES INTERNAS COM PLACAS TIPO ESMALTADA EXTRA DE DIMENSÕES 10X10 CM APLICADAS EM AMBIENTES DE ÁREA MAIOR QUE 5 M² NA ALTURA INTEIRA DAS PAREDES. AF_06/2014 | m²
| AZULEJISTA OU LADRILHISTA | H | 8.59 | 0.37317 | 3.2 |  |  | 3.2
| SERVENTE DE OBRAS | H | 6.21 | 0.22086 | 1.37 |  |  | 1.37
| ARGAMASSA COLANTE AC I PARA CERAMICAS | KG | 0.72492 | 4.86 |  | 3.52 |  | 3.52
| REVESTIMENTO EM CERAMICA ESMALTADA EXTRA, PEI MENOR OU IGUAL A 3, FORMATO MENOR OU IGUAL A 2025 CM2 | M2 | 32.9096 | 1.05 |  | 34.55 |  | 34.55
| REJUNTE COLORIDO, CIMENTICIO | KG | 4.0118 | 0.42 |  | 1.68 |  | 1.68
| Encargos Sociais Horistas (86,90%) |  | 4.57 | 0.869 | 3.97 |  |  | 3.97
| Encargos Complementares |  | 0 | 0 | 3.9 |  |  | 3.9
| Custo Unitário |  |  |  | 12.44 | 39.75 |  | 52.19
| BDI |  |  |  | 3.48 | 11.13 |  | 14.61
| Preço Unitário |  |  |  | 15.92 | 50.88 |  | 66.8
8.1.1 | PISO DE ALTA RESISTÊNCIA e=8mm C/ RESINA INCL. CAMADA REGULARIZADORA | M2
| POLITRIZ | H | 4.4895 | 0.13 |  |  | 0.58 | 0.58
| AJUDANTE ESPECIALIZADO | H | 6.45 | 0.3 | 1.93 |  |  | 1.93
| PEDREIRO | H | 8.59 | 0.48448 | 4.16 |  |  | 4.16
| PINTOR | H | 8.59 | 0.3 | 2.57 |  |  | 2.57
| AJUDANTE DE PEDREIRO | H | 6.45 | 0.96895 | 6.24 |  |  | 6.24
| AREIA | M3 | 73.1673 | 0.07 |  | 5.12 |  | 5.12
| CIMENTO | SC | 46 | 0.70065 |  | 32.23 |  | 32.23
| JUNTA PLASTICA P/ DILATACAO (2X0.02X0.003M) | M | 3.1303 | 2.05 |  | 6.41 |  | 6.41
| GRANITINA | KG | 0.61783 | 14 |  | 8.64 |  | 8.64
| RESINA ACRILICA | GL | 181.1471 | 0.08 |  | 14.49 |  | 14.49
| Encargos Sociais Horistas (86,90%) |  | 14.9 | 0.869 | 12.95 |  |  | 12.95
| Encargos Complementares |  | 0 | 0 | 13.85 |  |  | 13.85
| Custo Unitário |  |  |  | 41.7 | 66.89 | 0.58 | 109.17
| BDI |  |  |  | 11.68 | 18.73 | 0.16 | 30.57
| Preço Unitário |  |  |  | 53.38 | 85.62 | 0.74 | 139.74
8.1.2 | APLICAÇÃO DE POLIMENTO COM POLITRIZ E DE RESINA EM PISO KORODUR | M2
| POLITRIZ | H | 4.4895 | 0.13 |  |  | 0.58 | 0.58
| AJUDANTE ESPECIALIZADO | H | 6.45 | 0.3 | 1.93 |  |  | 1.93
| PEDREIRO | H | 8.59 | 0.15926 | 1.36 |  |  | 1.36
| PINTOR | H | 8.59 | 0.3 | 2.57 |  |  | 2.57
| AJUDANTE DE PEDREIRO | H | 6.45 | 0.39815 | 2.56 |  |  | 2.56
| RESINA ACRILICA | GL | 181.1471 | 0.080101 |  | 14.51 |  | 14.51
| Encargos Sociais Horistas (86,90%) |  | 8.42 | 0.869 | 7.32 |  |  | 7.32
| Encargos Complementares |  | 0 | 0 | 7.92 |  |  | 7.92
| Custo Unitário |  |  |  | 23.68 | 14.51 | 0.58 | 38.77
| BDI |  |  |  | 6.64 | 4.06 | 0.16 | 10.86
| Preço Unitário |  |  |  | 30.32 | 18.57 | 0.74 | 49.63
8.1.3 | EXECUÇÃO DE PASSEIO (CALÇADA) OU PISO DE CONCRETO COM CONCRETO MOLDADO IN LOCO, FEITO EM OBRA, ACABAMENTO CONVENCIONAL, NÃO ARMADO. AF_07/2016 | M2
| BETONEIRA CAPACIDADE NOMINAL 400 L, CAPACIDADE DE MISTURA 280 L, MOTOR ELETRICO TRIFASICO 220/380 V POTENCIA 2 CV, SEM CARREGADOR | UN | 4938.4955 | 0.00020249 |  |  | 1 | 1
| CARPINTEIRO DE FORMAS | H | 8.59 | 1.5825 | 13.59 |  |  | 13.59
| PEDREIRO | H | 8.59 | 1.3763 | 11.82 |  |  | 11.82
| SERVENTE DE OBRAS | H | 6.21 | 6.0786 | 37.74 |  |  | 37.74
| OPERADOR DE BETONEIRA ESTACIONARIA/MISTURADOR | H | 8.59 | 1.9761 | 16.97 |  |  | 16.97
| AREIA MEDIA - POSTO JAZIDA/FORNECEDOR (RETIRADO NA JAZIDA, SEM TRANSPORTE) | M3 | 74.1393 | 0.93077 |  | 69 |  | 69
| CIMENTO PORTLAND COMPOSTO CP II-32 | KG | 0.92 | 397.7609 |  | 365.94 |  | 365.94
| DESMOLDANTE PROTETOR PARA FORMAS DE MADEIRA, DE BASE OLEOSA EMULSIONADA EM AGUA | L | 6.5572 | 0.0213 |  | 0.13 |  | 0.13
| ENERGIA ELETRICA ATE 2000 KWH INDUSTRIAL, SEM DEMANDA | KW/H | 0.9391 | 1.2714 |  | 1.19 |  | 1.19
| SARRAFO DE MADEIRA NAO APARELHADA *2,5 X 7,5* CM (1 X 3 ") PINUS, MISTA OU EQUIVALENTE DA REGIAO | M | 3.0644 | 2.5 |  | 7.66 |  | 7.66
| TABUA DE MADEIRA NAO APARELHADA *2,5 X 10 CM (1 X 4 ") PINUS, MISTA OU EQUIVALENTE DA REGIAO | M | 4.4484 | 3.125 |  | 13.9 |  | 13.9
| PEDRA BRITADA N. 1 (9,5 A 19 MM) POSTO PEDREIRA/FORNECEDOR, SEM FRETE | M3 | 120.9213 | 0.72314 |  | 87.44 |  | 87.44
| PREGO DE ACO POLIDO COM CABECA 17 X 21 (2 X 11) | KG | 19.1032 | 0.2994 |  | 5.71 |  | 5.71
| Encargos Sociais Horistas (86,90%) |  | 80.12 | 0.869 | 69.62 |  |  | 69.62
| Encargos Complementares |  | 0 | 0 | 69.81 |  |  | 69.81
| Custo Unitário |  |  |  | 219.55 | 550.97 | 1 | 771.52
| BDI |  |  |  | 61.48 | 154.27 | 0.28 | 216.03
| Preço Unitário |  |  |  | 281.03 | 705.24 | 1.28 | 987.55
8.1.4 | SOLEIRA EM GRANITO, LARGURA 15 CM, ESPESSURA 2,0 CM. AF_09/2020 | M
| MARMORISTA / GRANITEIRO | H | 8.59 | 0.42462 | 3.64 |  |  | 3.64
| SERVENTE DE OBRAS | H | 6.21 | 0.21192 | 1.31 |  |  | 1.31
| SOLEIRA EM GRANITO, POLIDO, TIPO ANDORINHA/ QUARTZ/ CASTELO/ CORUMBA OU OUTROS EQUIVALENTES DA REGIAO, L= *15* CM, E= *2,0* CM | M | 85.0378 | 1.0001 |  | 85.05 |  | 85.05
| ARGAMASSA COLANTE TIPO ACIII | KG | 2.2983 | 1.29 |  | 2.96 |  | 2.96
| Encargos Sociais Horistas (86,90%) |  | 4.95 | 0.869 | 4.3 |  |  | 4.3
| Encargos Complementares |  | 0 | 0 | 4.18 |  |  | 4.18
| Custo Unitário |  |  |  | 13.43 | 88.01 |  | 101.44
| BDI |  |  |  | 3.76 | 24.64 |  | 28.4
| Preço Unitário |  |  |  | 17.19 | 112.65 |  | 129.84
8.2.1 | PISO CIMENTADO, TRAÇO 1:3 (CIMENTO E AREIA), ACABAMENTO LISO, ESPESSURA 2,0 CM, PREPARO MECÂNICO DA ARGAMASSA. AF_09/2020 | M2
| BETONEIRA CAPACIDADE NOMINAL 400 L, CAPACIDADE DE MISTURA 280 L, MOTOR ELETRICO TRIFASICO 220/380 V POTENCIA 2 CV, SEM CARREGADOR | UN | 4938.4955 | 1.2046e-05 |  |  | 0.05 | 0.05
| PEDREIRO | H | 8.59 | 0.3092 | 2.65 |  |  | 2.65
| SERVENTE DE OBRAS | H | 6.21 | 0.1546 | 0.96 |  |  | 0.96
| OPERADOR DE BETONEIRA ESTACIONARIA/MISTURADOR | H | 8.59 | 0.13702 | 1.17 |  |  | 1.17
| AREIA MEDIA - POSTO JAZIDA/FORNECEDOR (RETIRADO NA JAZIDA, SEM TRANSPORTE) | M3 | 74.1393 | 0.03937 |  | 2.91 |  | 2.91
| CIMENTO PORTLAND COMPOSTO CP II-32 | KG | 0.92 | 18.3152 |  | 16.85 |  | 16.85
| ENERGIA ELETRICA ATE 2000 KWH INDUSTRIAL, SEM DEMANDA | KW/H | 0.9391 | 0.039913 |  | 0.03 |  | 0.03
| JUNTA PLASTICA DE DILATACAO PARA PISOS, COR CINZA, 17 X 3 MM (ALTURA X ESPESSURA) | M | 1.0874 | 1.67 |  | 1.81 |  | 1.81
| Encargos Sociais Horistas (86,90%) |  | 4.78 | 0.869 | 4.15 |  |  | 4.15
| Encargos Complementares |  | 0 | 0 | 3.81 |  |  | 3.81
| Custo Unitário |  |  |  | 12.74 | 21.6 | 0.05 | 34.39
| BDI |  |  |  | 3.57 | 6.05 | 0.01 | 9.63
| Preço Unitário |  |  |  | 16.31 | 27.65 | 0.06 | 44.02
8.2.2 | EXECUÇÃO DE PASSEIO EM PISO INTERTRAVADO, COM BLOCO RETANGULAR COR NATURAL DE 20 X 10 CM, ESPESSURA 6 CM. AF_12/2015 | M2
| COMPACTADOR DE SOLO TIPO PLACA VIBRATORIA REVERSIVEL, A GASOLINA, 4 TEMPOS, PESO DE 125 A 150 KG, FORCA CENTRIFUGA DE 2500 A 2800 KGF, LARG. TRABALHO DE 400 A 450 MM, FREQ VIBRACAO DE 4300 A 4500 RPM, | UN | 8298.5151 | 1.2341e-05 |  |  | 0.1 | 0.1
| CORTADEIRA DE PISO DE CONCRETO E ASFALTO, PARA DISCO PADRAO DE DIAMETRO 350 MM (14") OU 450 MM (18") , MOTOR A GASOLINA, POTENCIA 13 HP, SEM DISCO | UN | 9810.2904 | 1.6309e-05 |  |  | 0.16 | 0.16
| CALCETEIRO | H | 8.59 | 0.29646 | 2.54 |  |  | 2.54
| SERVENTE DE OBRAS | H | 6.21 | 0.29646 | 1.84 |  |  | 1.84
| AREIA MEDIA - POSTO JAZIDA/FORNECEDOR (RETIRADO NA JAZIDA, SEM TRANSPORTE) | M3 | 74.1393 | 0.0568 |  | 4.21 |  | 4.21
| GASOLINA COMUM | L | 4.1518 | 0.075939 |  | 0.31 |  | 0.31
| PO DE PEDRA (POSTO PEDREIRA/FORNECEDOR, SEM FRETE) | M3 | 114.224 | 0.0065 |  | 0.74 |  | 0.74
| DISCO DE CORTE DIAMANTADO SEGMENTADO PARA CONCRETO, DIAMETRO DE 350 MM, FURO DE 1 " (14 X 1 ") | UN | 351.058 | 1.6581e-05 |  | 0 |  | 0
| BLOQUETE/PISO INTERTRAVADO DE CONCRETO - MODELO ONDA/16 FACES/RETANGULAR/TIJOLINHO/PAVER/HOLANDES/PARALELEPIPEDO, 20 CM X 10 CM, E = 6 CM, RESISTENCIA DE 35 MPA (NBR 9781), COR NATURAL | M2 | 47.8281 | 1.049 |  | 50.17 |  | 50.17
| Encargos Sociais Horistas (86,90%) |  | 4.38 | 0.869 | 3.81 |  |  | 3.81
| Encargos Complementares |  | 0 | 0 | 3.87 |  |  | 3.87
| Custo Unitário |  |  |  | 12.06 | 55.43 | 0.26 | 67.75
| BDI |  |  |  | 3.38 | 15.52 | 0.07 | 18.97
| Preço Unitário |  |  |  | 15.44 | 70.95 | 0.33 | 86.72
8.2.3 | TAMPA REMOVÍVEL EM PEÇAS PREMODADAS (1,00x0,40m) EM CONCRETO ARMADO 25 MPA, PARA FECHAMENTO DA CANALETA AO LONGO DOS SOLÁRIOS DA LATERAL DIREITA DA ESCOLA | M3
| BETONEIRA ELETRICA - 320L | H | 2.6361 | 0.31 |  |  | 0.81 | 0.81
| VIBRADOR DE IMERSAO, DIAMETRO DE PONTEIRA 45MM, MOTOR ELETRICO | H | 1.7793 | 0.65 |  |  | 1.15 | 1.15
| CARPINTEIRO | H | 8.59 | 11.28 | 96.89 |  |  | 96.89
| OPERADOR DE BETONEIRA /MISTURADOR | H | 8.59 | 0.31 | 2.66 |  |  | 2.66
| ARMADOR | H | 8.59 | 8 | 68.72 |  |  | 68.72
| PEDREIRO | H | 8.59 | 1.65 | 14.17 |  |  | 14.17
| SERVENTE | H | 6.21 | 22.8454 | 141.87 |  |  | 141.87
| AJUDANTE DE PEDREIRO | H | 6.45 | 10.5 | 67.72 |  |  | 67.72
| ACO CA 50/60 -PRECO MEDIO | KG | 8.4354 | 87.9673 |  | 742.04 |  | 742.04
| ARAME RECOZIDO NO. 18 | KG | 19.3586 | 2.36 |  | 45.68 |  | 45.68
| AREIA | M3 | 73.1673 | 0.91 |  | 66.58 |  | 66.58
| CIMENTO | SC | 46 | 7.34 |  | 337.64 |  | 337.64
| PERNAMANCA 3" X 2" 4 M - MADEIRA BRANCA | DZ | 123.5656 | 1.2 |  | 148.27 |  | 148.27
| PREGO 2"X11 | KG | 16.8791 | 3 |  | 50.63 |  | 50.63
| RIPAO EM MADEIRA DE LEI 2"X1" SERR. | DZ | 140.041 | 1.2 |  | 168.04 |  | 168.04
| SEIXO LAVADO | M3 | 193.5861 | 0.84 |  | 162.61 |  | 162.61
| TABUA DE MADEIRA BRANCA 4M | DZ | 70.0205 | 3.6 |  | 252.07 |  | 252.07
| Encargos Sociais Horistas (86,90%) |  | 392.03 | 0.869 | 340.67 |  |  | 340.67
| Encargos Complementares |  | 0 | 0 | 357.12 |  |  | 357.12
| Custo Unitário |  |  |  | 1089.82 | 1973.56 | 1.96 | 3065.34
| BDI |  |  |  | 305.15 | 552.6 | 0.55 | 858.3
| Preço Unitário |  |  |  | 1394.97 | 2526.16 | 2.51 | 3923.64
8.2.4 | GRADE EM FERRO P/ CANALETA l = 0,40m COM ARTICULAÇÃO | M
| AJUDANTE DE SERRALHEIRO | H | 6.45 | 0.48947 | 3.15 |  |  | 3.15
| SERRALHEIRO | H | 8.59 | 0.48947 | 4.2 |  |  | 4.2
| GRADE EM FERRO P/ CANALETA L = 0,40M COM ARTICULACAO | M | 148.2787 | 1.0001 |  | 148.29 |  | 148.29
| Encargos Sociais Horistas (86,90%) |  | 7.35 | 0.869 | 6.39 |  |  | 6.39
| Encargos Complementares |  | 0 | 0 | 6.42 |  |  | 6.42
| Custo Unitário |  |  |  | 20.16 | 148.29 |  | 168.45
| BDI |  |  |  | 5.64 | 41.53 |  | 47.17
| Preço Unitário |  |  |  | 25.8 | 189.82 |  | 215.62
8.2.5 | PISO TÁTIL DIRECIONAL NA COR AMARELA 25x25 PREMOLDADO (16 unidades) | M2
| PEDREIRO | H | 8.59 | 0.49104 | 4.21 |  |  | 4.21
| AJUDANTE DE PEDREIRO | H | 6.45 | 0.40968 | 2.64 |  |  | 2.64
| AREIA | M3 | 73.1673 | 0.01 |  | 0.73 |  | 0.73
| CIMENTO | SC | 46 | 0.15 |  | 6.9 |  | 6.9
| PITO TATIL DIRECIONAL NA COR AMARELO 25X25 ( 16 UNIDADES) | M2 | 131.8033 | 1.02 |  | 134.44 |  | 134.44
| Encargos Sociais Horistas (86,90%) |  | 6.85 | 0.869 | 5.95 |  |  | 5.95
| Encargos Complementares |  | 0 | 0 | 5.97 |  |  | 5.97
| Custo Unitário |  |  |  | 18.77 | 142.07 |  | 160.84
| BDI |  |  |  | 5.26 | 39.78 |  | 45.04
| Preço Unitário |  |  |  | 24.03 | 181.85 |  | 205.88
8.2.6 | SOLEIRA EM CIMENTO h=15cm | M
| PEDREIRO | H | 8.59 | 0.14874 | 1.27 |  |  | 1.27
| SERVENTE | H | 6.21 | 0.16527 | 1.02 |  |  | 1.02
| AREIA | M3 | 73.1673 | 0.003 |  | 0.21 |  | 0.21
| CIMENTO | SC | 46 | 0.02 |  | 0.92 |  | 0.92
| Encargos Sociais Horistas (86,90%) |  | 2.29 | 0.869 | 1.99 |  |  | 1.99
| Encargos Complementares |  | 0 | 0 | 2.06 |  |  | 2.06
| Custo Unitário |  |  |  | 6.36 | 1.13 |  | 7.49
| BDI |  |  |  | 1.78 | 0.32 |  | 2.1
| Preço Unitário |  |  |  | 8.14 | 1.45 |  | 9.59
8.2.7 | GUIA (MEIO-FIO) CONCRETO, MOLDADA IN LOCO EM TRECHO RETO COM EXTRUSORA, 13 CM BASE X 22 CM ALTURA. AF_06/2016 | M
| MAQUINA EXTRUSORA DE CONCRETO PARA GUIAS E SARJETAS, COM MOTOR A DIESEL DE 14 CV | UN | 51768.4445 | 7.1376e-06 |  |  | 0.36 | 0.36
| AJUDANTE ESPECIALIZADO | H | 6.45 | 0.067763 | 0.43 |  |  | 0.43
| PEDREIRO | H | 8.59 | 0.17213 | 1.47 |  |  | 1.47
| SERVENTE DE OBRAS | H | 6.21 | 0.3591 | 2.23 |  |  | 2.23
| AREIA MEDIA - POSTO JAZIDA/FORNECEDOR (RETIRADO NA JAZIDA, SEM TRANSPORTE) | M3 | 74.1393 | 0.0093 |  | 0.68 |  | 0.68
| CIMENTO PORTLAND COMPOSTO CP II-32 | KG | 0.92 | 0.77908 |  | 0.71 |  | 0.71
| OLEO DIESEL COMBUSTIVEL COMUM | L | 5.9888 | 0.0217 |  | 0.12 |  | 0.12
| CONCRETO USINADO BOMBEAVEL, CLASSE DE RESISTENCIA C20, COM BRITA 0 E 1, SLUMP = 100 +/- 20 MM, EXCLUI SERVICO DE BOMBEAMENTO (NBR 8953) | M3 | 510.7377 | 0.030074 |  | 15.36 |  | 15.36
| Encargos Sociais Horistas (86,90%) |  | 4.13 | 0.869 | 3.59 |  |  | 3.59
| Encargos Complementares |  | 0 | 0 | 3.92 |  |  | 3.92
| Custo Unitário |  |  |  | 11.64 | 16.87 | 0.36 | 28.87
| BDI |  |  |  | 3.26 | 4.72 | 0.1 | 8.08
| Preço Unitário |  |  |  | 14.9 | 21.59 | 0.46 | 36.95
8.2.8 | ENCHIMENTO DE AREIA PARA DRENO, LANÇAMENTO MECANIZADO. AF_07/2021 | M3
| RETROESCAVADEIRA SOBRE RODAS COM CARREGADEIRA, TRACAO 4 X 4, POTENCIA LIQUIDA 88 HP, PESO OPERACIONAL MINIMO DE 6674 KG, CAPACIDADE DA CARREGADEIRA DE 1,00 M3 E DA RETROESCAVADEIRA MINIMA DE 0,26 M3, | UN | 418415.0737 | 1.7941e-05 |  |  | 7.5 | 7.5
| OPERADOR DE ESCAVADEIRA | H | 9.52 | 0.234 | 2.22 |  |  | 2.22
| PEDREIRO | H | 8.59 | 0.080808 | 0.69 |  |  | 0.69
| SERVENTE DE OBRAS | H | 6.21 | 0.24254 | 1.5 |  |  | 1.5
| AREIA GROSSA - POSTO JAZIDA/FORNECEDOR (RETIRADO NA JAZIDA, SEM TRANSPORTE) | M3 | 73.1673 | 1.1002 |  | 80.5 |  | 80.5
| OLEO DIESEL COMBUSTIVEL COMUM | L | 5.9888 | 0.37276 |  | 2.23 |  | 2.23
| Encargos Sociais Horistas (86,90%) |  | 4.41 | 0.869 | 3.83 |  |  | 3.83
| Encargos Complementares |  | 0 | 0 | 3.4 |  |  | 3.4
| Custo Unitário |  |  |  | 11.64 | 82.73 | 7.5 | 101.87
| BDI |  |  |  | 3.26 | 23.16 | 2.1 | 28.52
| Preço Unitário |  |  |  | 14.9 | 105.89 | 9.6 | 130.39
8.2.9 | PLANTIO DE GRAMA EM PLACAS. AF_05/2018 | M2
| SERVENTE DE OBRAS | H | 6.21 | 0.12231 | 0.75 |  |  | 0.75
| JARDINEIRO (HORISTA) | H | 6.44 | 0.030578 | 0.19 |  |  | 0.19
| GRAMA BATATAIS EM PLACAS, SEM PLANTIO | M2 | 7.7023 | 1.0023 |  | 7.72 |  | 7.72
| Encargos Sociais Horistas (86,90%) |  | 0.94 | 0.869 | 0.82 |  |  | 0.82
| Encargos Complementares |  | 0 | 0 | 0.98 |  |  | 0.98
| Custo Unitário |  |  |  | 2.74 | 7.72 |  | 10.46
| BDI |  |  |  | 0.77 | 2.16 |  | 2.93
| Preço Unitário |  |  |  | 3.51 | 9.88 |  | 13.39
9.1 | APLICAÇÃO MANUAL DE MASSA ACRÍLICA EM PAREDES EXTERNAS DE CASAS, UMA DEMÃO. AF_05/2017 | M2
| PINTOR | H | 8.59 | 0.3323 | 2.85 |  |  | 2.85
| SERVENTE DE OBRAS | H | 6.21 | 0.08288 | 0.51 |  |  | 0.51
| LIXA EM FOLHA PARA PAREDE OU MADEIRA, NUMERO 120 (COR VERMELHA) | UN | 0.66725 | 0.06 |  | 0.04 |  | 0.04
| MASSA ACRILICA PARA SUPERFICIES INTERNAS E EXTERNAS | KG | 3.5505 | 1.043 |  | 3.7 |  | 3.7
| Encargos Sociais Horistas (86,90%) |  | 3.36 | 0.869 | 2.92 |  |  | 2.92
| Encargos Complementares |  | 0 | 0 | 3.11 |  |  | 3.11
| Custo Unitário |  |  |  | 9.4 | 3.74 |  | 13.14
| BDI |  |  |  | 2.63 | 1.05 |  | 3.68
| Preço Unitário |  |  |  | 12.03 | 4.79 |  | 16.82
9.2 | APLICAÇÃO E LIXAMENTO DE MASSA LÁTEX EM TETO, UMA DEMÃO. AF_06/2014 | M2
| PINTOR | H | 8.59 | 0.38901 | 3.34 |  |  | 3.34
| SERVENTE DE OBRAS | H | 6.21 | 0.14279 | 0.88 |  |  | 0.88
| LIXA EM FOLHA PARA PAREDE OU MADEIRA, NUMERO 120 (COR VERMELHA) | UN | 0.66725 | 0.06 |  | 0.04 |  | 0.04
| MASSA CORRIDA PARA SUPERFICIES DE AMBIENTES INTERNOS | KG | 1.977 | 1.043 |  | 2.06 |  | 2.06
| Encargos Sociais Horistas (86,90%) |  | 4.22 | 0.869 | 3.67 |  |  | 3.67
| Encargos Complementares |  | 0 | 0 | 3.94 |  |  | 3.94
| Custo Unitário |  |  |  | 11.84 | 2.1 |  | 13.94
| BDI |  |  |  | 3.31 | 0.59 |  | 3.9
| Preço Unitário |  |  |  | 15.15 | 2.69 |  | 17.84
9.3 | APLICAÇÃO MANUAL DE PINTURA COM TINTA LÁTEX ACRÍLICA EM PAREDES, DUAS DEMÃOS. AF_06/2014 | M2
| PINTOR | H | 8.59 | 0.14493 | 1.24 |  |  | 1.24
| SERVENTE DE OBRAS | H | 6.21 | 0.053477 | 0.33 |  |  | 0.33
| TINTA ACRILICA PREMIUM, COR BRANCO FOSCO | L | 21.937 | 0.33049 |  | 7.25 |  | 7.25
| Encargos Sociais Horistas (86,90%) |  | 1.57 | 0.869 | 1.36 |  |  | 1.36
| Encargos Complementares |  | 0 | 0 | 1.46 |  |  | 1.46
| Custo Unitário |  |  |  | 4.39 | 7.25 |  | 11.64
| BDI |  |  |  | 1.23 | 2.03 |  | 3.26
| Preço Unitário |  |  |  | 5.62 | 9.28 |  | 14.9
9.4 | APLICAÇÃO MANUAL DE PINTURA COM TINTA LÁTEX ACRÍLICA EM TETO, DUAS DEMÃOS. AF_06/2014 | M2
| PINTOR | H | 8.59 | 0.18934 | 1.62 |  |  | 1.62
| SERVENTE DE OBRAS | H | 6.21 | 0.069062 | 0.42 |  |  | 0.42
| TINTA ACRILICA PREMIUM, COR BRANCO FOSCO | L | 21.937 | 0.33004 |  | 7.24 |  | 7.24
| Encargos Sociais Horistas (86,90%) |  | 2.04 | 0.869 | 1.77 |  |  | 1.77
| Encargos Complementares |  | 0 | 0 | 1.91 |  |  | 1.91
| Custo Unitário |  |  |  | 5.72 | 7.24 |  | 12.96
| BDI |  |  |  | 1.6 | 2.03 |  | 3.63
| Preço Unitário |  |  |  | 7.32 | 9.27 |  | 16.59
9.5 | PINTURA VERNIZ (INCOLOR) ALQUÍDICO EM MADEIRA, USO INTERNO, 2 DEMÃOS. AF_01/2021 | M2
| PINTOR | H | 8.59 | 0.36492 | 3.13 |  |  | 3.13
| SOLVENTE DILUENTE A BASE DE AGUARRAS | L | 17.1509 | 0.0304 |  | 0.52 |  | 0.52
| VERNIZ SINTETICO BRILHANTE PARA MADEIRA TIPO COPAL, USO INTERNO | L | 24.5895 | 0.203 |  | 4.99 |  | 4.99
| Encargos Sociais Horistas (86,90%) |  | 3.13 | 0.869 | 2.72 |  |  | 2.72
| Encargos Complementares |  | 0 | 0 | 2.83 |  |  | 2.83
| Custo Unitário |  |  |  | 8.69 | 5.51 |  | 14.2
| BDI |  |  |  | 2.44 | 1.54 |  | 3.98
| Preço Unitário |  |  |  | 11.13 | 7.05 |  | 18.18
9.6.1 | APLICAÇÃO MANUAL DE MASSA ACRÍLICA EM PAREDES EXTERNAS DE CASAS, UMA DEMÃO. AF_05/2017 | M2
| PINTOR | H | 8.59 | 0.3323 | 2.85 |  |  | 2.85
| SERVENTE DE OBRAS | H | 6.21 | 0.08288 | 0.51 |  |  | 0.51
| LIXA EM FOLHA PARA PAREDE OU MADEIRA, NUMERO 120 (COR VERMELHA) | UN | 0.66725 | 0.06 |  | 0.04 |  | 0.04
| MASSA ACRILICA PARA SUPERFICIES INTERNAS E EXTERNAS | KG | 3.5505 | 1.043 |  | 3.7 |  | 3.7
| Encargos Sociais Horistas (86,90%) |  | 3.36 | 0.869 | 2.92 |  |  | 2.92
| Encargos Complementares |  | 0 | 0 | 3.11 |  |  | 3.11
| Custo Unitário |  |  |  | 9.4 | 3.74 |  | 13.14
| BDI |  |  |  | 2.63 | 1.05 |  | 3.68
| Preço Unitário |  |  |  | 12.03 | 4.79 |  | 16.82
9.6.2 | APLICAÇÃO MANUAL DE PINTURA COM TINTA LÁTEX ACRÍLICA EM PAREDES, DUAS DEMÃOS. AF_06/2014 | M2
| PINTOR | H | 8.59 | 0.14493 | 1.24 |  |  | 1.24
| SERVENTE DE OBRAS | H | 6.21 | 0.053477 | 0.33 |  |  | 0.33
| TINTA ACRILICA PREMIUM, COR BRANCO FOSCO | L | 21.937 | 0.33049 |  | 7.25 |  | 7.25
| Encargos Sociais Horistas (86,90%) |  | 1.57 | 0.869 | 1.36 |  |  | 1.36
| Encargos Complementares |  | 0 | 0 | 1.46 |  |  | 1.46
| Custo Unitário |  |  |  | 4.39 | 7.25 |  | 11.64
| BDI |  |  |  | 1.23 | 2.03 |  | 3.26
| Preço Unitário |  |  |  | 5.62 | 9.28 |  | 14.9
9.7.1 | ACRÍLICA (sobre pintura antiga) | M2
| PINTOR | H | 8.59 | 0.23047 | 1.97 |  |  | 1.97
| SERVENTE | H | 6.21 | 0.082309 | 0.51 |  |  | 0.51
| TINTA ACRILICA - FOSCA | GL | 86.8666 | 0.05 |  | 4.34 |  | 4.34
| Encargos Sociais Horistas (86,90%) |  | 2.48 | 0.869 | 2.16 |  |  | 2.16
| Encargos Complementares |  | 0 | 0 | 2.32 |  |  | 2.32
| Custo Unitário |  |  |  | 6.97 | 4.34 |  | 11.31
| BDI |  |  |  | 1.95 | 1.22 |  | 3.17
| Preço Unitário |  |  |  | 8.92 | 5.56 |  | 14.48
10.1 | REGISTRO DE GAVETA BRUTO, LATÃO, ROSCÁVEL, 3/4" - FORNECIMENTO E INSTALAÇÃO. AF_08/2021 | UN
| AUXILIAR DE ENCANADOR OU BOMBEIRO HIDRAULICO | H | 6.45 | 0.085329 | 0.55 |  |  | 0.55
| ENCANADOR OU BOMBEIRO HIDRAULICO | H | 8.59 | 0.085329 | 0.73 |  |  | 0.73
| FITA VEDA ROSCA EM ROLOS DE 18 MM X 50 M (L X C) | UN | 9.1109 | 0.0106 |  | 0.09 |  | 0.09
| REGISTRO GAVETA BRUTO EM LATAO FORJADO, BITOLA 3/4 " (REF 1509) | UN | 26.9785 | 1.0001 |  | 26.98 |  | 26.98
| Encargos Sociais Horistas (86,90%) |  | 1.28 | 0.869 | 1.11 |  |  | 1.11
| Encargos Complementares |  | 0 | 0 | 1.02 |  |  | 1.02
| Custo Unitário |  |  |  | 3.41 | 27.07 |  | 30.48
| BDI |  |  |  | 0.96 | 7.57 |  | 8.53
| Preço Unitário |  |  |  | 4.37 | 34.64 |  | 39.01
10.2 | REGISTRO DE GAVETA BRUTO, LATÃO, ROSCÁVEL, 1 1/4" - FORNECIMENTO E INSTALAÇÃO. AF_08/2021 | UN
| AUXILIAR DE ENCANADOR OU BOMBEIRO HIDRAULICO | H | 6.45 | 0.15624 | 1 |  |  | 1
| ENCANADOR OU BOMBEIRO HIDRAULICO | H | 8.59 | 0.15624 | 1.34 |  |  | 1.34
| FITA VEDA ROSCA EM ROLOS DE 18 MM X 50 M (L X C) | UN | 9.1109 | 0.0168 |  | 0.15 |  | 0.15
| REGISTRO GAVETA BRUTO EM LATAO FORJADO, BITOLA 1 1/4 " (REF 1509) | UN | 58.0346 | 1.0001 |  | 58.04 |  | 58.04
| Encargos Sociais Horistas (86,90%) |  | 2.34 | 0.869 | 2.03 |  |  | 2.03
| Encargos Complementares |  | 0 | 0 | 1.89 |  |  | 1.89
| Custo Unitário |  |  |  | 6.26 | 58.19 |  | 64.45
| BDI |  |  |  | 1.75 | 16.3 |  | 18.05
| Preço Unitário |  |  |  | 8.01 | 74.49 |  | 82.5
10.3 | REGISTRO DE GAVETA BRUTO, LATÃO, ROSCÁVEL, 1 1/2" - FORNECIMENTO E INSTALAÇÃO. AF_08/2021 | UN
| AUXILIAR DE ENCANADOR OU BOMBEIRO HIDRAULICO | H | 6.45 | 0.20362 | 1.31 |  |  | 1.31
| ENCANADOR OU BOMBEIRO HIDRAULICO | H | 8.59 | 0.20362 | 1.74 |  |  | 1.74
| FITA VEDA ROSCA EM ROLOS DE 18 MM X 50 M (L X C) | UN | 9.1109 | 0.0192 |  | 0.17 |  | 0.17
| REGISTRO GAVETA BRUTO EM LATAO FORJADO, BITOLA 1 1/2 " (REF 1509) | UN | 73.2744 | 1.0001 |  | 73.28 |  | 73.28
| Encargos Sociais Horistas (86,90%) |  | 3.05 | 0.869 | 2.65 |  |  | 2.65
| Encargos Complementares |  | 0 | 0 | 2.46 |  |  | 2.46
| Custo Unitário |  |  |  | 8.16 | 73.45 |  | 81.61
| BDI |  |  |  | 2.28 | 20.57 |  | 22.85
| Preço Unitário |  |  |  | 10.44 | 94.02 |  | 104.46
10.4 | REGISTRO DE GAVETA BRUTO, LATÃO, ROSCÁVEL, 2" - FORNECIMENTO E INSTALAÇÃO. AF_08/2021 | UN
| AUXILIAR DE ENCANADOR OU BOMBEIRO HIDRAULICO | H | 6.45 | 0.26263 | 1.69 |  |  | 1.69
| ENCANADOR OU BOMBEIRO HIDRAULICO | H | 8.59 | 0.26263 | 2.25 |  |  | 2.25
| FITA VEDA ROSCA EM ROLOS DE 18 MM X 50 M (L X C) | UN | 9.1109 | 0.024 |  | 0.21 |  | 0.21
| REGISTRO GAVETA BRUTO EM LATAO FORJADO, BITOLA 2 " (REF 1509) | UN | 102.0569 | 1.0001 |  | 102.07 |  | 102.07
| Encargos Sociais Horistas (86,90%) |  | 3.94 | 0.869 | 3.42 |  |  | 3.42
| Encargos Complementares |  | 0 | 0 | 3.17 |  |  | 3.17
| Custo Unitário |  |  |  | 10.53 | 102.28 |  | 112.81
| BDI |  |  |  | 2.95 | 28.64 |  | 31.59
| Preço Unitário |  |  |  | 13.48 | 130.92 |  | 144.4
10.5 | REGISTRO DE GAVETA BRUTO, LATÃO, ROSCÁVEL, 2 1/2" - FORNECIMENTO E INSTALAÇÃO. AF_08/2021 | UN
| AUXILIAR DE ENCANADOR OU BOMBEIRO HIDRAULICO | H | 6.45 | 0.35113 | 2.26 |  |  | 2.26
| ENCANADOR OU BOMBEIRO HIDRAULICO | H | 8.59 | 0.35113 | 3.01 |  |  | 3.01
| FITA VEDA ROSCA EM ROLOS DE 18 MM X 50 M (L X C) | UN | 9.1109 | 0.0302 |  | 0.27 |  | 0.27
| REGISTRO GAVETA BRUTO EM LATAO FORJADO, BITOLA 2 1/2 " (REF 1509) | UN | 211.6678 | 1 |  | 211.67 |  | 211.67
| Encargos Sociais Horistas (86,90%) |  | 5.27 | 0.869 | 4.58 |  |  | 4.58
| Encargos Complementares |  | 0 | 0 | 4.25 |  |  | 4.25
| Custo Unitário |  |  |  | 14.1 | 211.94 |  | 226.04
| BDI |  |  |  | 3.95 | 59.34 |  | 63.29
| Preço Unitário |  |  |  | 18.05 | 271.28 |  | 289.33
10.6 | REGISTRO DE GAVETA BRUTO, LATÃO, ROSCÁVEL, 3/4", COM ACABAMENTO E CANOPLA CROMADOS - FORNECIMENTO E INSTALAÇÃO. AF_08/2021 | UN
| AUXILIAR DE ENCANADOR OU BOMBEIRO HIDRAULICO | H | 6.45 | 0.17021 | 1.09 |  |  | 1.09
| ENCANADOR OU BOMBEIRO HIDRAULICO | H | 8.59 | 0.17021 | 1.46 |  |  | 1.46
| FITA VEDA ROSCA EM ROLOS DE 18 MM X 50 M (L X C) | UN | 9.1109 | 0.0106 |  | 0.09 |  | 0.09
| REGISTRO GAVETA COM ACABAMENTO E CANOPLA CROMADOS, SIMPLES, BITOLA 3/4 " (REF 1509) | UN | 65.8193 | 1 |  | 65.82 |  | 65.82
| Encargos Sociais Horistas (86,90%) |  | 2.55 | 0.869 | 2.22 |  |  | 2.22
| Encargos Complementares |  | 0 | 0 | 2.05 |  |  | 2.05
| Custo Unitário |  |  |  | 6.82 | 65.91 |  | 72.73
| BDI |  |  |  | 1.91 | 18.45 |  | 20.36
| Preço Unitário |  |  |  | 8.73 | 84.36 |  | 93.09
10.7 | REGISTRO DE PRESSÃO BRUTO, LATÃO, ROSCÁVEL, 3/4", COM ACABAMENTO E CANOPLA CROMADOS - FORNECIMENTO E INSTALAÇÃO. AF_08/2021 | UN
| AUXILIAR DE ENCANADOR OU BOMBEIRO HIDRAULICO | H | 6.45 | 0.16989 | 1.09 |  |  | 1.09
| ENCANADOR OU BOMBEIRO HIDRAULICO | H | 8.59 | 0.16989 | 1.45 |  |  | 1.45
| FITA VEDA ROSCA EM ROLOS DE 18 MM X 50 M (L X C) | UN | 9.1109 | 0.0106 |  | 0.09 |  | 0.09
| REGISTRO PRESSAO COM ACABAMENTO E CANOPLA CROMADA, SIMPLES, BITOLA 3/4 " (REF 1416) | UN | 62.0793 | 1.0002 |  | 62.09 |  | 62.09
| Encargos Sociais Horistas (86,90%) |  | 2.54 | 0.869 | 2.21 |  |  | 2.21
| Encargos Complementares |  | 0 | 0 | 2.05 |  |  | 2.05
| Custo Unitário |  |  |  | 6.8 | 62.18 |  | 68.98
| BDI |  |  |  | 1.9 | 17.41 |  | 19.31
| Preço Unitário |  |  |  | 8.7 | 79.59 |  | 88.29
10.8 | REGISTRO DE GAVETA BRUTO, LATÃO, ROSCÁVEL, 1", COM ACABAMENTO E CANOPLA CROMADOS - FORNECIMENTO E INSTALAÇÃO. AF_08/2021 | UN
| AUXILIAR DE ENCANADOR OU BOMBEIRO HIDRAULICO | H | 6.45 | 0.20047 | 1.29 |  |  | 1.29
| ENCANADOR OU BOMBEIRO HIDRAULICO | H | 8.59 | 0.20047 | 1.72 |  |  | 1.72
| FITA VEDA ROSCA EM ROLOS DE 18 MM X 50 M (L X C) | UN | 9.1109 | 0.0132 |  | 0.12 |  | 0.12
| REGISTRO GAVETA COM ACABAMENTO E CANOPLA CROMADOS, SIMPLES, BITOLA 1 " (REF 1509) | UN | 80.573 | 1 |  | 80.57 |  | 80.57
| Encargos Sociais Horistas (86,90%) |  | 3.01 | 0.869 | 2.62 |  |  | 2.62
| Encargos Complementares |  | 0 | 0 | 2.43 |  |  | 2.43
| Custo Unitário |  |  |  | 8.06 | 80.69 |  | 88.75
| BDI |  |  |  | 2.26 | 22.59 |  | 24.85
| Preço Unitário |  |  |  | 10.32 | 103.28 |  | 113.6
10.9 | VÁLVULA DE DESCARGA METÁLICA, BASE 1 1/2", ACABAMENTO METALICO CROMADO - FORNECIMENTO E INSTALAÇÃO. AF_08/2021 | UN
| AUXILIAR DE ENCANADOR OU BOMBEIRO HIDRAULICO | H | 6.45 | 0.71395 | 4.6 |  |  | 4.6
| ENCANADOR OU BOMBEIRO HIDRAULICO | H | 8.59 | 0.71395 | 6.13 |  |  | 6.13
| FITA VEDA ROSCA EM ROLOS DE 18 MM X 50 M (L X C) | UN | 9.1109 | 0.0192 |  | 0.17 |  | 0.17
| VALVULA DE DESCARGA METALICA, BASE 1 1/2 " E ACABAMENTO METALICO CROMADO | UN | 222.3356 | 1 |  | 222.34 |  | 222.34
| Encargos Sociais Horistas (86,90%) |  | 10.73 | 0.869 | 9.32 |  |  | 9.32
| Encargos Complementares |  | 0 | 0 | 8.65 |  |  | 8.65
| Custo Unitário |  |  |  | 28.7 | 222.51 |  | 251.21
| BDI |  |  |  | 8.04 | 62.3 |  | 70.34
| Preço Unitário |  |  |  | 36.74 | 284.81 |  | 321.55
10.10 | CAIXA EM ALVENARIA DE 30x30x30cm C/ TAMPO EM CONCRETO | UN
| BETONEIRA ELETRICA - 320L | H | 2.6361 | 0.00775 |  |  | 0.02 | 0.02
| VIBRADOR DE IMERSAO, DIAMETRO DE PONTEIRA 45MM, MOTOR ELETRICO | H | 1.7793 | 0.01625 |  |  | 0.02 | 0.02
| CARPINTEIRO | H | 8.59 | 0.282 | 2.42 |  |  | 2.42
| OPERADOR DE BETONEIRA /MISTURADOR | H | 8.59 | 0.00775 | 0.06 |  |  | 0.06
| ARMADOR | H | 8.59 | 0.2 | 1.71 |  |  | 1.71
| PEDREIRO | H | 8.59 | 1.3518 | 11.61 |  |  | 11.61
| SERVENTE | H | 6.21 | 2.5217 | 15.66 |  |  | 15.66
| AJUDANTE DE PEDREIRO | H | 6.45 | 0.40549 | 2.61 |  |  | 2.61
| ACO CA 50/60 -PRECO MEDIO | KG | 8.4354 | 2.2 |  | 18.55 |  | 18.55
| ARAME RECOZIDO NO. 18 | KG | 19.3586 | 0.059 |  | 1.14 |  | 1.14
| AREIA | M3 | 73.1673 | 0.071956 |  | 5.26 |  | 5.26
| CIMENTO | SC | 46 | 0.40077 |  | 18.43 |  | 18.43
| ADITIVO PLASTIFICANTE | L | 7.3316 | 0.028014 |  | 0.2 |  | 0.2
| PERNAMANCA 3" X 2" 4 M - MADEIRA BRANCA | DZ | 123.5656 | 0.03 |  | 3.7 |  | 3.7
| PREGO 2"X11 | KG | 16.8791 | 0.075 |  | 1.26 |  | 1.26
| RIPAO EM MADEIRA DE LEI 2"X1" SERR. | DZ | 140.041 | 0.03 |  | 4.2 |  | 4.2
| SEIXO LAVADO | M3 | 193.5861 | 0.0372 |  | 7.2 |  | 7.2
| TABUA DE MADEIRA BRANCA 4M | DZ | 70.0205 | 0.09 |  | 6.3 |  | 6.3
| TIJOLO DE BARRO 14X19X9 | UN | 0.7002 | 27.0064 |  | 18.91 |  | 18.91
| Encargos Sociais Horistas (86,90%) |  | 34.07 | 0.869 | 29.61 |  |  | 29.61
| Encargos Complementares |  | 0 | 0 | 31.33 |  |  | 31.33
| Custo Unitário |  |  |  | 95.1 | 85.15 | 0.04 | 180.29
| BDI |  |  |  | 26.63 | 23.84 | 0.01 | 50.48
| Preço Unitário |  |  |  | 121.73 | 108.99 | 0.05 | 230.77
10.11 | CAIXA EM ALVENARIA DE 100x100x100cm C/ TAMPO EM CONCRETO | UN
| BETONEIRA ELETRICA - 320L | H | 2.6361 | 0.0186 |  |  | 0.04 | 0.04
| VIBRADOR DE IMERSAO, DIAMETRO DE PONTEIRA 45MM, MOTOR ELETRICO | H | 1.7793 | 0.03934 |  |  | 0.07 | 0.07
| CARPINTEIRO | H | 8.59 | 0.6768 | 5.81 |  |  | 5.81
| OPERADOR DE BETONEIRA /MISTURADOR | H | 8.59 | 0.0186 | 0.15 |  |  | 0.15
| ARMADOR | H | 8.59 | 0.48 | 4.12 |  |  | 4.12
| PEDREIRO | H | 8.59 | 9.9045 | 85.07 |  |  | 85.07
| SERVENTE | H | 6.21 | 14.8937 | 92.49 |  |  | 92.49
| AJUDANTE DE PEDREIRO | H | 6.45 | 2.8455 | 18.35 |  |  | 18.35
| ACO CA 50/60 -PRECO MEDIO | KG | 8.4354 | 5.28 |  | 44.53 |  | 44.53
| ARAME RECOZIDO NO. 18 | KG | 19.3586 | 0.1416 |  | 2.74 |  | 2.74
| AREIA | M3 | 73.1673 | 0.414 |  | 30.29 |  | 30.29
| CIMENTO | SC | 46 | 2.1786 |  | 100.21 |  | 100.21
| ADITIVO PLASTIFICANTE | L | 7.3316 | 0.2024 |  | 1.48 |  | 1.48
| PERNAMANCA 3" X 2" 4 M - MADEIRA BRANCA | DZ | 123.5656 | 0.072 |  | 8.89 |  | 8.89
| PREGO 2"X11 | KG | 16.8791 | 0.18 |  | 3.03 |  | 3.03
| RIPAO EM MADEIRA DE LEI 2"X1" SERR. | DZ | 140.041 | 0.072 |  | 10.08 |  | 10.08
| SEIXO LAVADO | M3 | 193.5861 | 0.1584 |  | 30.66 |  | 30.66
| TABUA DE MADEIRA BRANCA 4M | DZ | 70.0205 | 0.216 |  | 15.12 |  | 15.12
| TIJOLO DE BARRO 14X19X9 | UN | 0.7002 | 200.0129 |  | 140.05 |  | 140.05
| Encargos Sociais Horistas (86,90%) |  | 205.99 | 0.869 | 179.01 |  |  | 179.01
| Encargos Complementares |  | 0 | 0 | 189.73 |  |  | 189.73
| Custo Unitário |  |  |  | 574.9 | 387.08 | 0.11 | 962.09
| BDI |  |  |  | 160.98 | 108.38 | 0.03 | 269.39
| Preço Unitário |  |  |  | 735.88 | 495.46 | 0.14 | 1231.48
10.12.1 | RESERVATÓRIO EM POLIETILENO DE 5.000 L | UN
| AUXILIAR DE ENCANADOR OU BOMBEIRO HIDRAULICO | H | 6.45 | 4.0837 | 26.34 |  |  | 26.34
| ENCANADOR OU BOMBEIRO HIDRAULICO | H | 8.59 | 4.0837 | 35.07 |  |  | 35.07
| FITA DE VEDACAO | M | 0.32951 | 3 |  | 0.98 |  | 0.98
| FLANGE DE ACO GALVANIZADO - 20MM | UN | 10.8491 | 2 |  | 21.69 |  | 21.69
| FLANGE DE ACO GALVANIZADO - 25MM | UN | 14.8196 | 2 |  | 29.63 |  | 29.63
| FLANGE DE ACO GALVANIZADO - 50MM | UN | 31.1962 | 4 |  | 124.78 |  | 124.78
| RESERVATORIO EM FIBRA DE VIDRO CAP=5.000 L | UN | 3222.1781 | 1 |  | 3222.18 |  | 3222.18
| VIGA DE PEROBA 6X16CM | M | 236.5786 | 5 |  | 1182.89 |  | 1182.89
| Encargos Sociais Horistas (86,90%) |  | 61.41 | 0.869 | 53.37 |  |  | 53.37
| Encargos Complementares |  | 0 | 0 | 49.52 |  |  | 49.52
| Custo Unitário |  |  |  | 164.3 | 4582.15 |  | 4746.45
| BDI |  |  |  | 46 | 1283.01 |  | 1329.01
| Preço Unitário |  |  |  | 210.3 | 5865.16 |  | 6075.46
10.12.2 | ADAPTADOR COM FLANGE E ANEL DE VEDAÇÃO, PVC, SOLDÁVEL, DN 25 MM X 3/4, INSTALADO EM RESERVAÇÃO DE ÁGUA DE EDIFICAÇÃO QUE POSSUA RESERVATÓR | UN
| AUXILIAR DE ENCANADOR OU BOMBEIRO HIDRAULICO | H | 6.45 | 0.10496 | 0.67 |  |  | 0.67
| ENCANADOR OU BOMBEIRO HIDRAULICO | H | 8.59 | 0.10496 | 0.9 |  |  | 0.9
| ADAPTADOR PVC SOLDAVEL, COM FLANGE E ANEL DE VEDACAO, 25 MM X 3/4", PARA CAIXA D'AGUA | UN | 11.6234 | 1.0014 |  | 11.64 |  | 11.64
| ADESIVO PLASTICO PARA PVC, FRASCO COM 175 GR | UN | 15.7175 | 0.046 |  | 0.72 |  | 0.72
| SOLUCAO LIMPADORA PARA PVC, FRASCO COM 1000 CM3 | UN | 54.5748 | 0.011 |  | 0.6 |  | 0.6
| LIXA D'AGUA EM FOLHA, GRAO 100 | UN | 1.3675 | 0.014 |  | 0.01 |  | 0.01
| Encargos Sociais Horistas (86,90%) |  | 1.57 | 0.869 | 1.36 |  |  | 1.36
| Encargos Complementares |  | 0 | 0 | 1.26 |  |  | 1.26
| Custo Unitário |  |  |  | 4.19 | 12.97 |  | 17.16
| BDI |  |  |  | 1.17 | 3.63 |  | 4.8
| Preço Unitário |  |  |  | 5.36 | 16.6 |  | 21.96
10.12.3 | JOELHO 90 GRAUS, PPR, DN 25 MM, CLASSE PN 25, INSTALADO EM RAMAL OU SUB-RAMAL DE ÁGUA FORNECIMENTO E INSTALAÇÃO . AF_06/2015 | UN
| AUXILIAR DE ENCANADOR OU BOMBEIRO HIDRAULICO | H | 6.45 | 0.20099 | 1.29 |  |  | 1.29
| ENCANADOR OU BOMBEIRO HIDRAULICO | H | 8.59 | 0.20099 | 1.72 |  |  | 1.72
| ENERGIA ELETRICA ATE 2000 KWH INDUSTRIAL, SEM DEMANDA | KW/H | 0.9391 | 0.12124 |  | 0.11 |  | 0.11
| TERMOFUSORA PARA TUBOS E CONEXOES EM PPR COM DIAMETROS DE 20 A 63 MM, POTENCIA DE 800 W, TENSAO 220 V | UN | 792.3354 | 3.9155e-05 |  | 0.03 |  | 0.03
| JOELHO PPR, 90 GRAUS, SOLDAVEL, DN 25 MM, PARA AGUA QUENTE PREDIAL | UN | 2.982 | 1 |  | 2.98 |  | 2.98
| Encargos Sociais Horistas (86,90%) |  | 3.01 | 0.869 | 2.62 |  |  | 2.62
| Encargos Complementares |  | 0 | 0 | 2.43 |  |  | 2.43
| Custo Unitário |  |  |  | 8.08 | 3.12 |  | 11.2
| BDI |  |  |  | 2.27 | 0.87 |  | 3.14
| Preço Unitário |  |  |  | 10.35 | 3.99 |  | 14.34
10.12.4 | REGISTRO DE PRESSÃO BRUTO, LATÃO, ROSCÁVEL, 3/4'' - FORNECIMENTO E INSTALAÇÃO. AF_08/2021 | UN
| AUXILIAR DE ENCANADOR OU BOMBEIRO HIDRAULICO | H | 6.45 | 0.085167 | 0.54 |  |  | 0.54
| ENCANADOR OU BOMBEIRO HIDRAULICO | H | 8.59 | 0.085167 | 0.73 |  |  | 0.73
| FITA VEDA ROSCA EM ROLOS DE 18 MM X 50 M (L X C) | UN | 9.1109 | 0.0106 |  | 0.09 |  | 0.09
| REGISTRO PRESSAO BRUTO EM LATAO FORJADO, BITOLA 3/4 " (REF 1400) | UN | 21.6404 | 1.0009 |  | 21.66 |  | 21.66
| Encargos Sociais Horistas (86,90%) |  | 1.27 | 0.869 | 1.1 |  |  | 1.1
| Encargos Complementares |  | 0 | 0 | 1.02 |  |  | 1.02
| Custo Unitário |  |  |  | 3.39 | 21.75 |  | 25.14
| BDI |  |  |  | 0.95 | 6.09 |  | 7.04
| Preço Unitário |  |  |  | 4.34 | 27.84 |  | 32.18
10.12.5 | ADAPTADOR CURTO COM BOLSA E ROSCA PARA REGISTRO, PVC, SOLDÁVEL, DN 25M M X 3/4, INSTALADO EM RAMAL OU SUB-RAMAL DE ÁGUA - FORNECIMENTO E INSTALAÇÃO. AF_12/2014 | UN
| AUXILIAR DE ENCANADOR OU BOMBEIRO HIDRAULICO | H | 6.45 | 0.072946 | 0.47 |  |  | 0.47
| ENCANADOR OU BOMBEIRO HIDRAULICO | H | 8.59 | 0.072946 | 0.62 |  |  | 0.62
| ADAPTADOR PVC SOLDAVEL CURTO COM BOLSA E ROSCA, 25 MM X 3/4", PARA AGUA FRIA | UN | 0.91439 | 1 |  | 0.91 |  | 0.91
| ADESIVO PLASTICO PARA PVC, FRASCO COM 850 GR | UN | 48.1659 | 0.0059 |  | 0.28 |  | 0.28
| SOLUCAO LIMPADORA PARA PVC, FRASCO COM 1000 CM3 | UN | 54.5748 | 0.007 |  | 0.38 |  | 0.38
| LIXA D'AGUA EM FOLHA, GRAO 100 | UN | 1.3675 | 0.0315 |  | 0.04 |  | 0.04
| Encargos Sociais Horistas (86,90%) |  | 1.09 | 0.869 | 0.95 |  |  | 0.95
| Encargos Complementares |  | 0 | 0 | 0.88 |  |  | 0.88
| Custo Unitário |  |  |  | 2.93 | 1.61 |  | 4.54
| BDI |  |  |  | 0.82 | 0.45 |  | 1.27
| Preço Unitário |  |  |  | 3.75 | 2.06 |  | 5.81
10.12.6 | TUBO PPR, CLASSE PN 25, DN 25 MM, PARA AGUA QUENTE E FRIA PREDIAL | M
| TUBO PPR, CLASSE PN 25, DN 25 MM, PARA AGUA QUENTE E FRIA PREDIAL | M | 10.8491 | 1 |  | 10.84 |  | 10.84
| Custo Unitário |  |  |  |  | 10.84 |  | 10.84
| BDI |  |  |  |  | 3.04 |  | 3.04
| Preço Unitário |  |  |  |  | 13.88 |  | 13.88
10.12.7 | TUBO PPR, CLASSE PN 25, DN 40 MM, PARA AGUA QUENTE E FRIA PREDIAL | M
| TUBO PPR, CLASSE PN 25, DN 40 MM, PARA AGUA QUENTE E FRIA PREDIAL | M | 25.1168 | 1 |  | 25.11 |  | 25.11
| Custo Unitário |  |  |  |  | 25.11 |  | 25.11
| BDI |  |  |  |  | 7.03 |  | 7.03
| Preço Unitário |  |  |  |  | 32.14 |  | 32.14
10.12.8 | ADAPTADOR COM FLANGE E ANEL DE VEDAÇÃO, PVC, SOLDÁVEL, DN 40 MM X 1 1/4 , INSTALADO EM RESERVAÇÃO DE ÁGUA DE EDIFICAÇÃO QUE POSSUA RESERVATÓRIO DE FIBRA/FIBROCIMENTO FORNECIMENTO E INSTALAÇÃO. AF_06/2016 | UN
| AUXILIAR DE ENCANADOR OU BOMBEIRO HIDRAULICO | H | 6.45 | 0.10544 | 0.68 |  |  | 0.68
| ENCANADOR OU BOMBEIRO HIDRAULICO | H | 8.59 | 0.10544 | 0.9 |  |  | 0.9
| ADAPTADOR PVC SOLDAVEL, COM FLANGE E ANEL DE VEDACAO, 40 MM X 1 1/4", PARA CAIXA D'AGUA | UN | 20.3389 | 1 |  | 20.33 |  | 20.33
| ADESIVO PLASTICO PARA PVC, FRASCO COM 175 GR | UN | 15.7175 | 0.046 |  | 0.72 |  | 0.72
| SOLUCAO LIMPADORA PARA PVC, FRASCO COM 1000 CM3 | UN | 54.5748 | 0.011 |  | 0.6 |  | 0.6
| LIXA D'AGUA EM FOLHA, GRAO 100 | UN | 1.3675 | 0.014 |  | 0.01 |  | 0.01
| Encargos Sociais Horistas (86,90%) |  | 1.58 | 0.869 | 1.37 |  |  | 1.37
| Encargos Complementares |  | 0 | 0 | 1.27 |  |  | 1.27
| Custo Unitário |  |  |  | 4.22 | 21.66 |  | 25.88
| BDI |  |  |  | 1.18 | 6.07 |  | 7.25
| Preço Unitário |  |  |  | 5.4 | 27.73 |  | 33.13
10.12.9 | TE EM PVC - JS - 40mm-LH | UN
| AUXILIAR DE ENCANADOR OU BOMBEIRO HIDRAULICO | H | 6.45 | 0.18836 | 1.21 |  |  | 1.21
| ENCANADOR OU BOMBEIRO HIDRAULICO | H | 8.59 | 0.18836 | 1.61 |  |  | 1.61
| ADESIVO P/ PVC - 75G | TB | 7.3316 | 0.015 |  | 0.1 |  | 0.1
| SOLUCAO LIMPADORA | L | 40.6531 | 0.005 |  | 0.2 |  | 0.2
| TE EM PVC - JS - 40MM (LH) | UN | 14.6054 | 1.001 |  | 14.62 |  | 14.62
| Encargos Sociais Horistas (86,90%) |  | 2.82 | 0.869 | 2.45 |  |  | 2.45
| Encargos Complementares |  | 0 | 0 | 2.27 |  |  | 2.27
| Custo Unitário |  |  |  | 7.54 | 14.92 |  | 22.46
| BDI |  |  |  | 2.11 | 4.18 |  | 6.29
| Preço Unitário |  |  |  | 9.65 | 19.1 |  | 28.75
10.12.10 | REGISTRO DE GAVETA BRUTO, LATÃO, ROSCÁVEL, 1 1/4" - FORNECIMENTO E INSTALAÇÃO. AF_08/2021 | UN
| AUXILIAR DE ENCANADOR OU BOMBEIRO HIDRAULICO | H | 6.45 | 0.15624 | 1 |  |  | 1
| ENCANADOR OU BOMBEIRO HIDRAULICO | H | 8.59 | 0.15624 | 1.34 |  |  | 1.34
| FITA VEDA ROSCA EM ROLOS DE 18 MM X 50 M (L X C) | UN | 9.1109 | 0.0168 |  | 0.15 |  | 0.15
| REGISTRO GAVETA BRUTO EM LATAO FORJADO, BITOLA 1 1/4 " (REF 1509) | UN | 58.0346 | 1.0001 |  | 58.04 |  | 58.04
| Encargos Sociais Horistas (86,90%) |  | 2.34 | 0.869 | 2.03 |  |  | 2.03
| Encargos Complementares |  | 0 | 0 | 1.89 |  |  | 1.89
| Custo Unitário |  |  |  | 6.26 | 58.19 |  | 64.45
| BDI |  |  |  | 1.75 | 16.3 |  | 18.05
| Preço Unitário |  |  |  | 8.01 | 74.49 |  | 82.5
10.12.11 | ADAPTADOR CURTO COM BOLSA E ROSCA PARA REGISTRO, PVC, SOLDÁVEL, DN 40MM X 1.1/4, INSTALADO EM PRUMADA DE ÁGUA - FORNECIMENTO E INSTALAÇÃO. AF_12/2014 | UN
| AUXILIAR DE ENCANADOR OU BOMBEIRO HIDRAULICO | H | 6.45 | 0.049061 | 0.31 |  |  | 0.31
| ENCANADOR OU BOMBEIRO HIDRAULICO | H | 8.59 | 0.049061 | 0.42 |  |  | 0.42
| ADAPTADOR PVC SOLDAVEL CURTO COM BOLSA E ROSCA, 40 MM X 1 1/4", PARA AGUA FRIA | UN | 3.6164 | 1.0038 |  | 3.63 |  | 3.63
| ADESIVO PLASTICO PARA PVC, FRASCO COM 850 GR | UN | 48.1659 | 0.0106 |  | 0.51 |  | 0.51
| SOLUCAO LIMPADORA PARA PVC, FRASCO COM 1000 CM3 | UN | 54.5748 | 0.0125 |  | 0.68 |  | 0.68
| LIXA D'AGUA EM FOLHA, GRAO 100 | UN | 1.3675 | 0.0144 |  | 0.01 |  | 0.01
| Encargos Sociais Horistas (86,90%) |  | 0.73 | 0.869 | 0.63 |  |  | 0.63
| Encargos Complementares |  | 0 | 0 | 0.58 |  |  | 0.58
| Custo Unitário |  |  |  | 1.94 | 4.83 |  | 6.77
| BDI |  |  |  | 0.54 | 1.36 |  | 1.9
| Preço Unitário |  |  |  | 2.48 | 6.19 |  | 8.67
10.12.12 | JOELHO 90 GRAUS, PPR, DN 40 MM, CLASSE PN 25, INSTALADO EM RAMAL DE DISTRIBUIÇÃO FORNECIMENTO E INSTALAÇÃO . AF_06/2015 | UN
| AUXILIAR DE ENCANADOR OU BOMBEIRO HIDRAULICO | H | 6.45 | 0.10652 | 0.68 |  |  | 0.68
| ENCANADOR OU BOMBEIRO HIDRAULICO | H | 8.59 | 0.10652 | 0.91 |  |  | 0.91
| ENERGIA ELETRICA ATE 2000 KWH INDUSTRIAL, SEM DEMANDA | KW/H | 0.9391 | 0.064192 |  | 0.06 |  | 0.06
| TERMOFUSORA PARA TUBOS E CONEXOES EM PPR COM DIAMETROS DE 20 A 63 MM, POTENCIA DE 800 W, TENSAO 220 V | UN | 792.3354 | 2.073e-05 |  | 0.01 |  | 0.01
| JOELHO PPR, 90 GRAUS, SOLDAVEL, DN 40 MM, PARA AGUA QUENTE PREDIAL | UN | 8.6825 | 1.002 |  | 8.7 |  | 8.7
| Encargos Sociais Horistas (86,90%) |  | 1.59 | 0.869 | 1.38 |  |  | 1.38
| Encargos Complementares |  | 0 | 0 | 1.28 |  |  | 1.28
| Custo Unitário |  |  |  | 4.25 | 8.77 |  | 13.02
| BDI |  |  |  | 1.19 | 2.46 |  | 3.65
| Preço Unitário |  |  |  | 5.44 | 11.23 |  | 16.67
10.13 | TORNEIRA DE BOIA PARA CAIXA D'ÁGUA, ROSCÁVEL, 1" - FORNECIMENTO E INSTALAÇÃO. AF_08/2021 | UN
| AUXILIAR DE ENCANADOR OU BOMBEIRO HIDRAULICO | H | 6.45 | 0.19689 | 1.26 |  |  | 1.26
| ENCANADOR OU BOMBEIRO HIDRAULICO | H | 8.59 | 0.19689 | 1.69 |  |  | 1.69
| FITA VEDA ROSCA EM ROLOS DE 18 MM X 50 M (L X C) | UN | 9.1109 | 0.0066 |  | 0.06 |  | 0.06
| TORNEIRA DE BOIA CONVENCIONAL PARA CAIXA D'AGUA, 1", COM HASTE E TORNEIRA METALICOS E BALAO PLASTICO | UN | 57.4498 | 1.0002 |  | 57.46 |  | 57.46
| Encargos Sociais Horistas (86,90%) |  | 2.95 | 0.869 | 2.56 |  |  | 2.56
| Encargos Complementares |  | 0 | 0 | 2.37 |  |  | 2.37
| Custo Unitário |  |  |  | 7.88 | 57.52 |  | 65.4
| BDI |  |  |  | 2.21 | 16.1 |  | 18.31
| Preço Unitário |  |  |  | 10.09 | 73.62 |  | 83.71
10.14 | BOMBA CENTRÍFUGA 3/4 CV (sem tubulação) | UN
| ELETRICISTA | H | 8.59 | 3.2809 | 28.18 |  |  | 28.18
| AUXILIAR DE ENCANADOR OU BOMBEIRO HIDRAULICO | H | 6.45 | 3.2809 | 21.16 |  |  | 21.16
| ENCANADOR OU BOMBEIRO HIDRAULICO | H | 8.59 | 3.2809 | 28.18 |  |  | 28.18
| BOMBA CENTRIFUGA 3/4 CV (SEM TUBULACAO) | UN | 1145.0409 | 1 |  | 1145.05 |  | 1145.05
| Encargos Sociais Horistas (86,90%) |  | 77.52 | 0.869 | 67.36 |  |  | 67.36
| Encargos Complementares |  | 0 | 0 | 62.52 |  |  | 62.52
| Custo Unitário |  |  |  | 207.4 | 1145.05 |  | 1352.45
| BDI |  |  |  | 58.07 | 320.62 |  | 378.69
| Preço Unitário |  |  |  | 265.47 | 1465.67 |  | 1731.14
11.1.1 | TUBO DE PVC CORRUGADO FLEXÍVEL PERFURADO, DN 100 MM, PARA DRENO - FORNECIMENTO E ASSENTAMENTO. AF_07/2021 | M
| PEDREIRO | H | 8.59 | 0.0039497 | 0.03 |  |  | 0.03
| SERVENTE DE OBRAS | H | 6.21 | 0.01193 | 0.07 |  |  | 0.07
| TUBO PVC, FLEXIVEL, CORRUGADO, PERFURADO, DN 110 MM, PARA DRENAGEM, SISTEMA IRRIGACAO | M | 10.8655 | 1.0041 |  | 10.91 |  | 10.91
| Encargos Sociais Horistas (86,90%) |  | 0.1 | 0.869 | 0.09 |  |  | 0.09
| Encargos Complementares |  | 0 | 0 | 0.09 |  |  | 0.09
| Custo Unitário |  |  |  | 0.28 | 10.91 |  | 11.19
| BDI |  |  |  | 0.08 | 3.05 |  | 3.13
| Preço Unitário |  |  |  | 0.36 | 13.96 |  | 14.32
11.1.2 | TUBO PVC, SÉRIE R, ÁGUA PLUVIAL, DN 100 MM, FORNECIDO E INSTALADO EM CONDUTORES VERTICAIS DE ÁGUAS PLUVIAIS. AF_12/2014 | M
| AUXILIAR DE ENCANADOR OU BOMBEIRO HIDRAULICO | H | 6.45 | 0.058577 | 0.37 |  |  | 0.37
| ENCANADOR OU BOMBEIRO HIDRAULICO | H | 8.59 | 0.058577 | 0.5 |  |  | 0.5
| ADESIVO PLASTICO PARA PVC, FRASCO COM 850 GR | UN | 48.1659 | 0.005 |  | 0.24 |  | 0.24
| SOLUCAO LIMPADORA PARA PVC, FRASCO COM 1000 CM3 | UN | 54.5748 | 0.0082 |  | 0.44 |  | 0.44
| TUBO PVC, SERIE R, DN 100 MM, PARA ESGOTO OU AGUAS PLUVIAIS PREDIAL (NBR 5688) | M | 32.16 | 1.0354 |  | 33.3 |  | 33.3
| LIXA D'AGUA EM FOLHA, GRAO 100 | UN | 1.3675 | 0.042 |  | 0.05 |  | 0.05
| Encargos Sociais Horistas (86,90%) |  | 0.87 | 0.869 | 0.76 |  |  | 0.76
| Encargos Complementares |  | 0 | 0 | 0.7 |  |  | 0.7
| Custo Unitário |  |  |  | 2.33 | 34.03 |  | 36.36
| BDI |  |  |  | 0.65 | 9.53 |  | 10.18
| Preço Unitário |  |  |  | 2.98 | 43.56 |  | 46.54
11.1.3 | TUBO PVC, SÉRIE R, ÁGUA PLUVIAL, DN 150 MM, FORNECIDO E INSTALADO EM CONDUTORES VERTICAIS DE ÁGUAS PLUVIAIS. AF_12/2014 | M
| AUXILIAR DE ENCANADOR OU BOMBEIRO HIDRAULICO | H | 6.45 | 0.1003 | 0.64 |  |  | 0.64
| ENCANADOR OU BOMBEIRO HIDRAULICO | H | 8.59 | 0.1003 | 0.86 |  |  | 0.86
| ADESIVO PLASTICO PARA PVC, FRASCO COM 850 GR | UN | 48.1659 | 0.0062 |  | 0.29 |  | 0.29
| SOLUCAO LIMPADORA PARA PVC, FRASCO COM 1000 CM3 | UN | 54.5748 | 0.0102 |  | 0.55 |  | 0.55
| TUBO PVC, SERIE R, DN 150 MM, PARA ESGOTO OU AGUAS PLUVIAIS PREDIAL (NBR 5688) | M | 65.3662 | 1.0354 |  | 67.68 |  | 67.68
| LIXA D'AGUA EM FOLHA, GRAO 100 | UN | 1.3675 | 0.073 |  | 0.09 |  | 0.09
| Encargos Sociais Horistas (86,90%) |  | 1.5 | 0.869 | 1.3 |  |  | 1.3
| Encargos Complementares |  | 0 | 0 | 1.21 |  |  | 1.21
| Custo Unitário |  |  |  | 4.01 | 68.61 |  | 72.62
| BDI |  |  |  | 1.12 | 19.21 |  | 20.33
| Preço Unitário |  |  |  | 5.13 | 87.82 |  | 92.95
11.1.4 | TUBO EM PVC - 200mm (LS) | M
| AUXILIAR DE ENCANADOR OU BOMBEIRO HIDRAULICO | H | 6.45 | 0.53054 | 3.42 |  |  | 3.42
| ENCANADOR OU BOMBEIRO HIDRAULICO | H | 8.59 | 0.53054 | 4.55 |  |  | 4.55
| ADESIVO P/ PVC - 75G | TB | 7.3316 | 0.23 |  | 1.68 |  | 1.68
| SOLUCAO LIMPADORA | L | 40.6531 | 0.01 |  | 0.4 |  | 0.4
| TUBO EM PVC - 200MM (LS) | M | 104.0093 | 1.05 |  | 109.2 |  | 109.2
| Encargos Sociais Horistas (86,90%) |  | 7.97 | 0.869 | 6.93 |  |  | 6.93
| Encargos Complementares |  | 0 | 0 | 6.43 |  |  | 6.43
| Custo Unitário |  |  |  | 21.33 | 111.28 |  | 132.61
| BDI |  |  |  | 5.97 | 31.16 |  | 37.13
| Preço Unitário |  |  |  | 27.3 | 142.44 |  | 169.74
11.2.1 | CAIXA ENTERRADA HIDRÁULICA RETANGULAR EM ALVENARIA COM TIJOLOS CERÂMICOS MACIÇOS, DIMENSÕES INTERNAS: 0,6X0,6X0,6 M PARA REDE DE DRENAGEM. AF_12/2020 | UN
| BETONEIRA CAPACIDADE NOMINAL 400 L, CAPACIDADE DE MISTURA 280 L, MOTOR ELETRICO TRIFASICO 220/380 V POTENCIA 2 CV, SEM CARREGADOR | UN | 4938.4955 | 4.0817e-05 |  |  | 0.2 | 0.2
| COMPACTADOR DE SOLOS DE PERCURSAO (SOQUETE) COM MOTOR A GASOLINA 4 TEMPOS DE 4 HP (4 CV) | UN | 12249.0051 | 5.485e-07 |  |  | 0 | 0
| VIBRADOR DE IMERSAO, DIAMETRO DA PONTEIRA DE *45* MM, COM MOTOR ELETRICO TRIFASICO DE 2 HP (2 CV) | UN | 3277.4366 | 0.00013557 |  |  | 0.44 | 0.44
| SERRA CIRCULAR DE BANCADA COM MOTOR ELETRICO, POTENCIA DE *1600* W, PARA DISCO DE DIAMETRO DE 10" (250 MM) | UN | 1068.4879 | 3.321e-06 |  |  | 0 | 0
| RETROESCAVADEIRA SOBRE RODAS COM CARREGADEIRA, TRACAO 4 X 4, POTENCIA LIQUIDA 88 HP, PESO OPERACIONAL MINIMO DE 6674 KG, CAPACIDADE DA CARREGADEIRA DE 1,00 M3 E DA RETROESCAVADEIRA MINIMA DE 0,26 M3, | UN | 418415.0737 | 2.1988e-06 |  |  | 0.92 | 0.92
| BETONEIRA, CAPACIDADE NOMINAL 600 L, CAPACIDADE DE MISTURA 360L, MOTOR ELETRICO TRIFASICO 220/380V, POTENCIA 4CV, EXCLUSO CARREGADOR | UN | 20088.7871 | 1.7399e-05 |  |  | 0.34 | 0.34
| AJUDANTE DE ARMADOR | H | 6.45 | 0.042002 | 0.27 |  |  | 0.27
| CARPINTEIRO AUXILIAR | H | 6.45 | 0.032955 | 0.21 |  |  | 0.21
| ARMADOR | H | 8.59 | 0.25772 | 2.21 |  |  | 2.21
| CARPINTEIRO DE ESQUADRIAS | H | 8.59 | 0.16477 | 1.41 |  |  | 1.41
| OPERADOR DE ESCAVADEIRA | H | 9.52 | 0.0265 | 0.25 |  |  | 0.25
| OPERADOR DE MAQUINAS E TRATORES DIVERSOS (TERRAPLANAGEM) | H | 9.02 | 0.038787 | 0.34 |  |  | 0.34
| PEDREIRO | H | 8.59 | 5.1502 | 44.24 |  |  | 44.24
| SERVENTE DE OBRAS | H | 6.21 | 4.5854 | 28.47 |  |  | 28.47
| OPERADOR DE BETONEIRA ESTACIONARIA/MISTURADOR | H | 8.59 | 0.62568 | 5.37 |  |  | 5.37
| AREIA GROSSA - POSTO JAZIDA/FORNECEDOR (RETIRADO NA JAZIDA, SEM TRANSPORTE) | M3 | 73.1673 | 0.015096 |  | 1.1 |  | 1.1
| AREIA MEDIA - POSTO JAZIDA/FORNECEDOR (RETIRADO NA JAZIDA, SEM TRANSPORTE) | M3 | 74.1393 | 0.21857 |  | 16.2 |  | 16.2
| CHAPA DE MADEIRA COMPENSADA RESINADA PARA FORMA DE CONCRETO, DE *2,2 X 1,1* M, E = 17 MM | M2 | 45.8675 | 0.058742 |  | 2.69 |  | 2.69
| CIMENTO PORTLAND COMPOSTO CP II-32 | KG | 0.92 | 106.3913 |  | 97.88 |  | 97.88
| DESMOLDANTE PROTETOR PARA FORMAS DE MADEIRA, DE BASE OLEOSA EMULSIONADA EM AGUA | L | 6.5572 | 0.0079402 |  | 0.05 |  | 0.05
| ENERGIA ELETRICA ATE 2000 KWH INDUSTRIAL, SEM DEMANDA | KW/H | 0.9391 | 0.4734 |  | 0.44 |  | 0.44
| GASOLINA COMUM | L | 4.1518 | 0.0030035 |  | 0.01 |  | 0.01
| OLEO DIESEL COMBUSTIVEL COMUM | L | 5.9888 | 0.074211 |  | 0.44 |  | 0.44
| SARRAFO DE MADEIRA NAO APARELHADA *2,5 X 7,5* CM (1 X 3 ") PINUS, MISTA OU EQUIVALENTE DA REGIAO | M | 3.0644 | 0.34137 |  | 1.04 |  | 1.04
| PONTALETE DE MADEIRA NAO APARELHADA *7,5 X 7,5* CM (3 X 3 ") PINUS, MISTA OU EQUIVALENTE DA REGIAO | M | 8.7649 | 0.1184 |  | 1.03 |  | 1.03
| PEDRA BRITADA N. 1 (9,5 A 19 MM) POSTO PEDREIRA/FORNECEDOR, SEM FRETE | M3 | 120.9213 | 0.075849 |  | 9.17 |  | 9.17
| PREGO DE ACO POLIDO COM CABECA 15 X 15 (1 1/4 X 13) | KG | 21.1544 | 0.011733 |  | 0.24 |  | 0.24
| PREGO DE ACO POLIDO COM CABECA 17 X 27 (2 1/2 X 11) | KG | 19.4739 | 0.0125 |  | 0.24 |  | 0.24
| TABUA DE MADEIRA NAO APARELHADA *2,5 X 20* CM, CEDRINHO OU EQUIVALENTE DA REGIAO | M | 12.4636 | 0.4416 |  | 5.5 |  | 5.5
| TIJOLO CERAMICO MACICO *5 X 10 X 20* CM | UN | 0.65078 | 131.8188 |  | 85.78 |  | 85.78
| ESPACADOR / DISTANCIADOR CIRCULAR COM ENTRADA LATERAL, EM PLASTICO, PARA VERGALHAO *4,2 A 12,5* MM, COBRIMENTO 20 MM | UN | 0.18123 | 3.6506 |  | 0.66 |  | 0.66
| ACO CA-60, 4,2 MM, OU 5,0 MM, OU 6,0 MM, OU 7,0 MM, VERGALHAO | KG | 7.8011 | 1.3871 |  | 10.82 |  | 10.82
| ARAME RECOZIDO 16 BWG, D = 1,60 MM (0,016 KG/M) OU 18 BWG, D = 1,25 MM (0,01 KG/M) | KG | 21.5745 | 0.032409 |  | 0.69 |  | 0.69
| Encargos Sociais Horistas (86,90%) |  | 82.77 | 0.869 | 71.93 |  |  | 71.93
| Encargos Complementares |  | 0 | 0 | 71.32 |  |  | 71.32
| Custo Unitário |  |  |  | 226.02 | 233.98 | 1.9 | 461.9
| BDI |  |  |  | 63.28 | 65.52 | 0.53 | 129.33
| Preço Unitário |  |  |  | 289.3 | 299.5 | 2.43 | 591.23
11.2.2 | TAMPA CIRCULAR PARA ESGOTO E DRENAGEM, EM CONCRETO PRÉ-MOLDADO, DIÂMETRO INTERNO = 0,6 M. AF_12/2020 | UN
| VIBRADOR DE IMERSAO, DIAMETRO DA PONTEIRA DE *45* MM, COM MOTOR ELETRICO TRIFASICO DE 2 HP (2 CV) | UN | 3277.4366 | 0.00011289 |  |  | 0.37 | 0.37
| SERRA CIRCULAR DE BANCADA COM MOTOR ELETRICO, POTENCIA DE *1600* W, PARA DISCO DE DIAMETRO DE 10" (250 MM) | UN | 1068.4879 | 2.854e-06 |  |  | 0 | 0
| BETONEIRA, CAPACIDADE NOMINAL 600 L, CAPACIDADE DE MISTURA 360L, MOTOR ELETRICO TRIFASICO 220/380V, POTENCIA 4CV, EXCLUSO CARREGADOR | UN | 20088.7871 | 6.1658e-06 |  |  | 0.12 | 0.12
| AJUDANTE DE ARMADOR | H | 6.45 | 0.036096 | 0.23 |  |  | 0.23
| CARPINTEIRO AUXILIAR | H | 6.45 | 0.028321 | 0.18 |  |  | 0.18
| ARMADOR | H | 8.59 | 0.22148 | 1.9 |  |  | 1.9
| CARPINTEIRO DE ESQUADRIAS | H | 8.59 | 0.1416 | 1.21 |  |  | 1.21
| OPERADOR DE MAQUINAS E TRATORES DIVERSOS (TERRAPLANAGEM) | H | 9.02 | 0.028321 | 0.25 |  |  | 0.25
| PEDREIRO | H | 8.59 | 0.94412 | 8.11 |  |  | 8.11
| SERVENTE DE OBRAS | H | 6.21 | 1.023 | 6.35 |  |  | 6.35
| OPERADOR DE BETONEIRA ESTACIONARIA/MISTURADOR | H | 8.59 | 0.057288 | 0.49 |  |  | 0.49
| AREIA MEDIA - POSTO JAZIDA/FORNECEDOR (RETIRADO NA JAZIDA, SEM TRANSPORTE) | M3 | 74.1393 | 0.03289 |  | 2.43 |  | 2.43
| CHAPA DE MADEIRA COMPENSADA RESINADA PARA FORMA DE CONCRETO, DE *2,2 X 1,1* M, E = 17 MM | M2 | 45.8675 | 0.050481 |  | 2.31 |  | 2.31
| CIMENTO PORTLAND COMPOSTO CP II-32 | KG | 0.92 | 18.1196 |  | 16.67 |  | 16.67
| DESMOLDANTE PROTETOR PARA FORMAS DE MADEIRA, DE BASE OLEOSA EMULSIONADA EM AGUA | L | 6.5572 | 0.0021829 |  | 0.01 |  | 0.01
| ENERGIA ELETRICA ATE 2000 KWH INDUSTRIAL, SEM DEMANDA | KW/H | 0.9391 | 0.18526 |  | 0.17 |  | 0.17
| SARRAFO DE MADEIRA NAO APARELHADA *2,5 X 7,5* CM (1 X 3 ") PINUS, MISTA OU EQUIVALENTE DA REGIAO | M | 3.0644 | 0.17236 |  | 0.52 |  | 0.52
| PEDRA BRITADA N. 1 (9,5 A 19 MM) POSTO PEDREIRA/FORNECEDOR, SEM FRETE | M3 | 120.9213 | 0.027383 |  | 3.31 |  | 3.31
| PREGO DE ACO POLIDO COM CABECA 15 X 15 (1 1/4 X 13) | KG | 21.1544 | 0.010083 |  | 0.21 |  | 0.21
| ESPACADOR / DISTANCIADOR CIRCULAR COM ENTRADA LATERAL, EM PLASTICO, PARA VERGALHAO *4,2 A 12,5* MM, COBRIMENTO 20 MM | UN | 0.18123 | 3.1372 |  | 0.56 |  | 0.56
| ACO CA-60, 4,2 MM, OU 5,0 MM, OU 6,0 MM, OU 7,0 MM, VERGALHAO | KG | 7.8011 | 1.1921 |  | 9.29 |  | 9.29
| ARAME RECOZIDO 16 BWG, D = 1,60 MM (0,016 KG/M) OU 18 BWG, D = 1,25 MM (0,01 KG/M) | KG | 21.5745 | 0.027852 |  | 0.6 |  | 0.6
| Encargos Sociais Horistas (86,90%) |  | 18.72 | 0.869 | 16.27 |  |  | 16.27
| Encargos Complementares |  | 0 | 0 | 16.23 |  |  | 16.23
| Custo Unitário |  |  |  | 51.26 | 36.08 | 0.49 | 87.83
| BDI |  |  |  | 14.35 | 10.1 | 0.14 | 24.59
| Preço Unitário |  |  |  | 65.61 | 46.18 | 0.63 | 112.42
11.2.3 | CAIXA ENTERRADA HIDRÁULICA RETANGULAR EM ALVENARIA COM TIJOLOS CERÂMICOS MACIÇOS, DIMENSÕES INTERNAS: 0,4X0,4X0,4 M PARA REDE DE DRENAGEM. AF_12/2020 | UN
| BETONEIRA CAPACIDADE NOMINAL 400 L, CAPACIDADE DE MISTURA 280 L, MOTOR ELETRICO TRIFASICO 220/380 V POTENCIA 2 CV, SEM CARREGADOR | UN | 4938.4955 | 1.8309e-05 |  |  | 0.09 | 0.09
| COMPACTADOR DE SOLOS DE PERCURSAO (SOQUETE) COM MOTOR A GASOLINA 4 TEMPOS DE 4 HP (4 CV) | UN | 12249.0051 | 3.3181e-07 |  |  | 0 | 0
| VIBRADOR DE IMERSAO, DIAMETRO DA PONTEIRA DE *45* MM, COM MOTOR ELETRICO TRIFASICO DE 2 HP (2 CV) | UN | 3277.4366 | 9.7637e-05 |  |  | 0.32 | 0.32
| SERRA CIRCULAR DE BANCADA COM MOTOR ELETRICO, POTENCIA DE *1600* W, PARA DISCO DE DIAMETRO DE 10" (250 MM) | UN | 1068.4879 | 3.0026e-06 |  |  | 0 | 0
| BETONEIRA, CAPACIDADE NOMINAL 600 L, CAPACIDADE DE MISTURA 360L, MOTOR ELETRICO TRIFASICO 220/380V, POTENCIA 4CV, EXCLUSO CARREGADOR | UN | 20088.7871 | 9.827e-06 |  |  | 0.19 | 0.19
| AJUDANTE DE ARMADOR | H | 6.45 | 0.022779 | 0.14 |  |  | 0.14
| CARPINTEIRO AUXILIAR | H | 6.45 | 0.030038 | 0.19 |  |  | 0.19
| ARMADOR | H | 8.59 | 0.13977 | 1.2 |  |  | 1.2
| CARPINTEIRO DE ESQUADRIAS | H | 8.59 | 0.15019 | 1.29 |  |  | 1.29
| OPERADOR DE MAQUINAS E TRATORES DIVERSOS (TERRAPLANAGEM) | H | 9.02 | 0.033566 | 0.3 |  |  | 0.3
| PEDREIRO | H | 8.59 | 2.7043 | 23.23 |  |  | 23.23
| SERVENTE DE OBRAS | H | 6.21 | 2.478 | 15.38 |  |  | 15.38
| OPERADOR DE BETONEIRA ESTACIONARIA/MISTURADOR | H | 8.59 | 0.29945 | 2.57 |  |  | 2.57
| AREIA GROSSA - POSTO JAZIDA/FORNECEDOR (RETIRADO NA JAZIDA, SEM TRANSPORTE) | M3 | 73.1673 | 0.007038 |  | 0.51 |  | 0.51
| AREIA MEDIA - POSTO JAZIDA/FORNECEDOR (RETIRADO NA JAZIDA, SEM TRANSPORTE) | M3 | 74.1393 | 0.10899 |  | 8.08 |  | 8.08
| CHAPA DE MADEIRA COMPENSADA RESINADA PARA FORMA DE CONCRETO, DE *2,2 X 1,1* M, E = 17 MM | M2 | 45.8675 | 0.048898 |  | 2.24 |  | 2.24
| CIMENTO PORTLAND COMPOSTO CP II-32 | KG | 0.92 | 51.9783 |  | 47.82 |  | 47.82
| DESMOLDANTE PROTETOR PARA FORMAS DE MADEIRA, DE BASE OLEOSA EMULSIONADA EM AGUA | L | 6.5572 | 0.0061992 |  | 0.04 |  | 0.04
| ENERGIA ELETRICA ATE 2000 KWH INDUSTRIAL, SEM DEMANDA | KW/H | 0.9391 | 0.28196 |  | 0.26 |  | 0.26
| GASOLINA COMUM | L | 4.1518 | 0.0018169 |  | 0 |  | 0
| SARRAFO DE MADEIRA NAO APARELHADA *2,5 X 7,5* CM (1 X 3 ") PINUS, MISTA OU EQUIVALENTE DA REGIAO | M | 3.0644 | 0.24743 |  | 0.75 |  | 0.75
| PONTALETE DE MADEIRA NAO APARELHADA *7,5 X 7,5* CM (3 X 3 ") PINUS, MISTA OU EQUIVALENTE DA REGIAO | M | 8.7649 | 0.0888 |  | 0.77 |  | 0.77
| PEDRA BRITADA N. 1 (9,5 A 19 MM) POSTO PEDREIRA/FORNECEDOR, SEM FRETE | M3 | 120.9213 | 0.042831 |  | 5.17 |  | 5.17
| PREGO DE ACO POLIDO COM CABECA 15 X 15 (1 1/4 X 13) | KG | 21.1544 | 0.011 |  | 0.23 |  | 0.23
| PREGO DE ACO POLIDO COM CABECA 17 X 27 (2 1/2 X 11) | KG | 19.4739 | 0.0094 |  | 0.18 |  | 0.18
| TABUA DE MADEIRA NAO APARELHADA *2,5 X 20* CM, CEDRINHO OU EQUIVALENTE DA REGIAO | M | 12.4636 | 0.3312 |  | 4.12 |  | 4.12
| TIJOLO CERAMICO MACICO *5 X 10 X 20* CM | UN | 0.65078 | 61.4307 |  | 39.97 |  | 39.97
| ESPACADOR / DISTANCIADOR CIRCULAR COM ENTRADA LATERAL, EM PLASTICO, PARA VERGALHAO *4,2 A 12,5* MM, COBRIMENTO 20 MM | UN | 0.18123 | 1.9798 |  | 0.35 |  | 0.35
| ACO CA-60, 4,2 MM, OU 5,0 MM, OU 6,0 MM, OU 7,0 MM, VERGALHAO | KG | 7.8011 | 0.75226 |  | 5.86 |  | 5.86
| ARAME RECOZIDO 16 BWG, D = 1,60 MM (0,016 KG/M) OU 18 BWG, D = 1,25 MM (0,01 KG/M) | KG | 21.5745 | 0.017576 |  | 0.37 |  | 0.37
| Encargos Sociais Horistas (86,90%) |  | 44.3 | 0.869 | 38.5 |  |  | 38.5
| Encargos Complementares |  | 0 | 0 | 38.26 |  |  | 38.26
| Custo Unitário |  |  |  | 121.16 | 116.72 | 0.6 | 238.48
| BDI |  |  |  | 33.92 | 32.68 | 0.17 | 66.77
| Preço Unitário |  |  |  | 155.08 | 149.4 | 0.77 | 305.25
11.2.4 | CAIXA COM GRELHA RETANGULAR DE FERRO FUNDIDO, EM ALVENARIA COM TIJOLOS CERÂMICOS MACIÇOS, DIMENSÕES INTERNAS: 0,15 X 1,00 X 0,3 M. AF_08/2021 | UN
| BETONEIRA CAPACIDADE NOMINAL 400 L, CAPACIDADE DE MISTURA 280 L, MOTOR ELETRICO TRIFASICO 220/380 V POTENCIA 2 CV, SEM CARREGADOR | UN | 4938.4955 | 3.3513e-05 |  |  | 0.16 | 0.16
| COMPACTADOR DE SOLOS DE PERCURSAO (SOQUETE) COM MOTOR A GASOLINA 4 TEMPOS DE 4 HP (4 CV) | UN | 12249.0051 | 3.9614e-07 |  |  | 0 | 0
| SERRA CIRCULAR DE BANCADA COM MOTOR ELETRICO, POTENCIA DE *1600* W, PARA DISCO DE DIAMETRO DE 10" (250 MM) | UN | 1068.4879 | 2.055e-06 |  |  | 0 | 0
| BETONEIRA, CAPACIDADE NOMINAL 600 L, CAPACIDADE DE MISTURA 360L, MOTOR ELETRICO TRIFASICO 220/380V, POTENCIA 4CV, EXCLUSO CARREGADOR | UN | 20088.7871 | 1.1449e-05 |  |  | 0.23 | 0.23
| AJUDANTE DE ARMADOR | H | 6.45 | 0.062163 | 0.4 |  |  | 0.4
| CARPINTEIRO AUXILIAR | H | 6.45 | 0.29202 | 1.88 |  |  | 1.88
| ARMADOR | H | 8.59 | 0.09334 | 0.8 |  |  | 0.8
| CARPINTEIRO DE FORMAS | H | 8.59 | 0.7099 | 6.09 |  |  | 6.09
| OPERADOR DE MAQUINAS E TRATORES DIVERSOS (TERRAPLANAGEM) | H | 9.02 | 0.023432 | 0.21 |  |  | 0.21
| PEDREIRO | H | 8.59 | 2.5413 | 21.83 |  |  | 21.83
| SERVENTE DE OBRAS | H | 6.21 | 2.3951 | 14.87 |  |  | 14.87
| OPERADOR DE BETONEIRA ESTACIONARIA/MISTURADOR | H | 8.59 | 0.48125 | 4.13 |  |  | 4.13
| ACO CA-50, 10,0 MM, VERGALHAO | KG | 8.2459 | 1.9127 |  | 15.77 |  | 15.77
| AREIA GROSSA - POSTO JAZIDA/FORNECEDOR (RETIRADO NA JAZIDA, SEM TRANSPORTE) | M3 | 73.1673 | 0.023629 |  | 1.72 |  | 1.72
| AREIA MEDIA - POSTO JAZIDA/FORNECEDOR (RETIRADO NA JAZIDA, SEM TRANSPORTE) | M3 | 74.1393 | 0.16458 |  | 12.2 |  | 12.2
| CAL HIDRATADA CH-I PARA ARGAMASSAS | KG | 1.6475 | 0.36392 |  | 0.59 |  | 0.59
| CIMENTO PORTLAND COMPOSTO CP II-32 | KG | 0.92 | 85.6717 |  | 78.81 |  | 78.81
| DESMOLDANTE PROTETOR PARA FORMAS DE MADEIRA, DE BASE OLEOSA EMULSIONADA EM AGUA | L | 6.5572 | 0.01714 |  | 0.11 |  | 0.11
| ENERGIA ELETRICA ATE 2000 KWH INDUSTRIAL, SEM DEMANDA | KW/H | 0.9391 | 0.29095 |  | 0.27 |  | 0.27
| GASOLINA COMUM | L | 4.1518 | 0.0021692 |  | 0 |  | 0
| GRELHA FOFO SIMPLES COM REQUADRO, CARGA MAXIMA 1,5 T, 150 X 1000 MM, E= *15* MM | UN | 182.3745 | 1.001 |  | 182.55 |  | 182.55
| SARRAFO DE MADEIRA NAO APARELHADA *2,5 X 7,5* CM (1 X 3 ") PINUS, MISTA OU EQUIVALENTE DA REGIAO | M | 3.0644 | 0.49584 |  | 1.51 |  | 1.51
| PONTALETE DE MADEIRA NAO APARELHADA *7,5 X 7,5* CM (3 X 3 ") PINUS, MISTA OU EQUIVALENTE DA REGIAO | M | 8.7649 | 0.9133 |  | 8 |  | 8
| PEDRA BRITADA N. 0, OU PEDRISCO (4,8 A 9,5 MM) POSTO PEDREIRA/FORNECEDOR, SEM FRETE | M3 | 139.6126 | 0.014152 |  | 1.97 |  | 1.97
| PEDRA BRITADA N. 1 (9,5 A 19 MM) POSTO PEDREIRA/FORNECEDOR, SEM FRETE | M3 | 120.9213 | 0.052972 |  | 6.4 |  | 6.4
| PREGO DE ACO POLIDO COM CABECA 17 X 24 (2 1/4 X 11) | KG | 19.4739 | 0.01612 |  | 0.31 |  | 0.31
| PREGO DE ACO POLIDO COM CABECA 17 X 27 (2 1/2 X 11) | KG | 19.4739 | 0.0152 |  | 0.29 |  | 0.29
| TABUA DE MADEIRA NAO APARELHADA *2,5 X 30* CM, CEDRINHO OU EQUIVALENTE DA REGIAO | M | 18.1971 | 0.62496 |  | 11.37 |  | 11.37
| TIJOLO CERAMICO MACICO *5 X 10 X 20* CM | UN | 0.65078 | 97.3869 |  | 63.37 |  | 63.37
| PREGO DE ACO POLIDO COM CABECA DUPLA 17 X 27 (2 1/2 X 11) | KG | 23.5845 | 0.02108 |  | 0.49 |  | 0.49
| Encargos Sociais Horistas (86,90%) |  | 50.21 | 0.869 | 43.63 |  |  | 43.63
| Encargos Complementares |  | 0 | 0 | 42.86 |  |  | 42.86
| Custo Unitário |  |  |  | 136.7 | 385.73 | 0.39 | 522.82
| BDI |  |  |  | 38.28 | 108 | 0.11 | 146.39
| Preço Unitário |  |  |  | 174.98 | 493.73 | 0.5 | 669.21
11.2.5 | GRELHA DE FERRO FUNDIDO SIMPLES COM REQUADRO, 150 X 1000 MM, ASSENTADA COM ARGAMASSA 1 : 3 CIMENTO: AREIA - FORNECIMENTO E INSTALAÇÃO. AF_08/2021 | UN
| PEDREIRO | H | 8.59 | 0.3539 | 3.04 |  |  | 3.04
| SERVENTE DE OBRAS | H | 6.21 | 0.40152 | 2.49 |  |  | 2.49
| AREIA MEDIA - POSTO JAZIDA/FORNECEDOR (RETIRADO NA JAZIDA, SEM TRANSPORTE) | M3 | 74.1393 | 0.005778 |  | 0.42 |  | 0.42
| CIMENTO PORTLAND COMPOSTO CP II-32 | KG | 0.92 | 2.608 |  | 2.39 |  | 2.39
| GRELHA FOFO SIMPLES COM REQUADRO, CARGA MAXIMA 1,5 T, 150 X 1000 MM, E= *15* MM | UN | 182.3745 | 1.0001 |  | 182.39 |  | 182.39
| Encargos Sociais Horistas (86,90%) |  | 5.53 | 0.869 | 4.81 |  |  | 4.81
| Encargos Complementares |  | 0 | 0 | 4.99 |  |  | 4.99
| Custo Unitário |  |  |  | 15.33 | 185.2 |  | 200.53
| BDI |  |  |  | 4.29 | 51.86 |  | 56.15
| Preço Unitário |  |  |  | 19.62 | 237.06 |  | 256.68
11.2.6 | CAIXA ENTERRADA HIDRÁULICA RETANGULAR EM ALVENARIA COM TIJOLOS CERÂMICOS MACIÇOS, DIMENSÕES INTERNAS: 0,6X0,6X0,6 M PARA REDE DE DRENAGEM. AF_12/2020 | UN
| BETONEIRA CAPACIDADE NOMINAL 400 L, CAPACIDADE DE MISTURA 280 L, MOTOR ELETRICO TRIFASICO 220/380 V POTENCIA 2 CV, SEM CARREGADOR | UN | 4938.4955 | 4.0817e-05 |  |  | 0.2 | 0.2
| COMPACTADOR DE SOLOS DE PERCURSAO (SOQUETE) COM MOTOR A GASOLINA 4 TEMPOS DE 4 HP (4 CV) | UN | 12249.0051 | 5.485e-07 |  |  | 0 | 0
| VIBRADOR DE IMERSAO, DIAMETRO DA PONTEIRA DE *45* MM, COM MOTOR ELETRICO TRIFASICO DE 2 HP (2 CV) | UN | 3277.4366 | 0.00013557 |  |  | 0.44 | 0.44
| SERRA CIRCULAR DE BANCADA COM MOTOR ELETRICO, POTENCIA DE *1600* W, PARA DISCO DE DIAMETRO DE 10" (250 MM) | UN | 1068.4879 | 3.321e-06 |  |  | 0 | 0
| RETROESCAVADEIRA SOBRE RODAS COM CARREGADEIRA, TRACAO 4 X 4, POTENCIA LIQUIDA 88 HP, PESO OPERACIONAL MINIMO DE 6674 KG, CAPACIDADE DA CARREGADEIRA DE 1,00 M3 E DA RETROESCAVADEIRA MINIMA DE 0,26 M3, | UN | 418415.0737 | 2.1988e-06 |  |  | 0.92 | 0.92
| BETONEIRA, CAPACIDADE NOMINAL 600 L, CAPACIDADE DE MISTURA 360L, MOTOR ELETRICO TRIFASICO 220/380V, POTENCIA 4CV, EXCLUSO CARREGADOR | UN | 20088.7871 | 1.7399e-05 |  |  | 0.34 | 0.34
| AJUDANTE DE ARMADOR | H | 6.45 | 0.042002 | 0.27 |  |  | 0.27
| CARPINTEIRO AUXILIAR | H | 6.45 | 0.032955 | 0.21 |  |  | 0.21
| ARMADOR | H | 8.59 | 0.25772 | 2.21 |  |  | 2.21
| CARPINTEIRO DE ESQUADRIAS | H | 8.59 | 0.16477 | 1.41 |  |  | 1.41
| OPERADOR DE ESCAVADEIRA | H | 9.52 | 0.0265 | 0.25 |  |  | 0.25
| OPERADOR DE MAQUINAS E TRATORES DIVERSOS (TERRAPLANAGEM) | H | 9.02 | 0.038787 | 0.34 |  |  | 0.34
| PEDREIRO | H | 8.59 | 5.1502 | 44.24 |  |  | 44.24
| SERVENTE DE OBRAS | H | 6.21 | 4.5854 | 28.47 |  |  | 28.47
| OPERADOR DE BETONEIRA ESTACIONARIA/MISTURADOR | H | 8.59 | 0.62568 | 5.37 |  |  | 5.37
| AREIA GROSSA - POSTO JAZIDA/FORNECEDOR (RETIRADO NA JAZIDA, SEM TRANSPORTE) | M3 | 73.1673 | 0.015096 |  | 1.1 |  | 1.1
| AREIA MEDIA - POSTO JAZIDA/FORNECEDOR (RETIRADO NA JAZIDA, SEM TRANSPORTE) | M3 | 74.1393 | 0.21857 |  | 16.2 |  | 16.2
| CHAPA DE MADEIRA COMPENSADA RESINADA PARA FORMA DE CONCRETO, DE *2,2 X 1,1* M, E = 17 MM | M2 | 45.8675 | 0.058742 |  | 2.69 |  | 2.69
| CIMENTO PORTLAND COMPOSTO CP II-32 | KG | 0.92 | 106.3913 |  | 97.88 |  | 97.88
| DESMOLDANTE PROTETOR PARA FORMAS DE MADEIRA, DE BASE OLEOSA EMULSIONADA EM AGUA | L | 6.5572 | 0.0079402 |  | 0.05 |  | 0.05
| ENERGIA ELETRICA ATE 2000 KWH INDUSTRIAL, SEM DEMANDA | KW/H | 0.9391 | 0.4734 |  | 0.44 |  | 0.44
| GASOLINA COMUM | L | 4.1518 | 0.0030035 |  | 0.01 |  | 0.01
| OLEO DIESEL COMBUSTIVEL COMUM | L | 5.9888 | 0.074211 |  | 0.44 |  | 0.44
| SARRAFO DE MADEIRA NAO APARELHADA *2,5 X 7,5* CM (1 X 3 ") PINUS, MISTA OU EQUIVALENTE DA REGIAO | M | 3.0644 | 0.34137 |  | 1.04 |  | 1.04
| PONTALETE DE MADEIRA NAO APARELHADA *7,5 X 7,5* CM (3 X 3 ") PINUS, MISTA OU EQUIVALENTE DA REGIAO | M | 8.7649 | 0.1184 |  | 1.03 |  | 1.03
| PEDRA BRITADA N. 1 (9,5 A 19 MM) POSTO PEDREIRA/FORNECEDOR, SEM FRETE | M3 | 120.9213 | 0.075849 |  | 9.17 |  | 9.17
| PREGO DE ACO POLIDO COM CABECA 15 X 15 (1 1/4 X 13) | KG | 21.1544 | 0.011733 |  | 0.24 |  | 0.24
| PREGO DE ACO POLIDO COM CABECA 17 X 27 (2 1/2 X 11) | KG | 19.4739 | 0.0125 |  | 0.24 |  | 0.24
| TABUA DE MADEIRA NAO APARELHADA *2,5 X 20* CM, CEDRINHO OU EQUIVALENTE DA REGIAO | M | 12.4636 | 0.4416 |  | 5.5 |  | 5.5
| TIJOLO CERAMICO MACICO *5 X 10 X 20* CM | UN | 0.65078 | 131.8188 |  | 85.78 |  | 85.78
| ESPACADOR / DISTANCIADOR CIRCULAR COM ENTRADA LATERAL, EM PLASTICO, PARA VERGALHAO *4,2 A 12,5* MM, COBRIMENTO 20 MM | UN | 0.18123 | 3.6506 |  | 0.66 |  | 0.66
| ACO CA-60, 4,2 MM, OU 5,0 MM, OU 6,0 MM, OU 7,0 MM, VERGALHAO | KG | 7.8011 | 1.3871 |  | 10.82 |  | 10.82
| ARAME RECOZIDO 16 BWG, D = 1,60 MM (0,016 KG/M) OU 18 BWG, D = 1,25 MM (0,01 KG/M) | KG | 21.5745 | 0.032409 |  | 0.69 |  | 0.69
| Encargos Sociais Horistas (86,90%) |  | 82.77 | 0.869 | 71.93 |  |  | 71.93
| Encargos Complementares |  | 0 | 0 | 71.32 |  |  | 71.32
| Custo Unitário |  |  |  | 226.02 | 233.98 | 1.9 | 461.9
| BDI |  |  |  | 63.28 | 65.52 | 0.53 | 129.33
| Preço Unitário |  |  |  | 289.3 | 299.5 | 2.43 | 591.23
12.1 | RALO SIFONADO, PVC, DN 100 X 40 MM, JUNTA SOLDÁVEL, FORNECIDO E INSTALADO EM RAMAIS DE ENCAMINHAMENTO DE ÁGUA PLUVIAL. AF_12/2014 | UN
| AUXILIAR DE ENCANADOR OU BOMBEIRO HIDRAULICO | H | 6.45 | 0.086416 | 0.55 |  |  | 0.55
| ENCANADOR OU BOMBEIRO HIDRAULICO | H | 8.59 | 0.086416 | 0.74 |  |  | 0.74
| ADESIVO PLASTICO PARA PVC, FRASCO COM 850 GR | UN | 48.1659 | 0.0049 |  | 0.23 |  | 0.23
| RALO SIFONADO PVC CILINDRICO, 100 X 40 MM, COM GRELHA REDONDA BRANCA | UN | 9.5475 | 1 |  | 9.54 |  | 9.54
| SOLUCAO LIMPADORA PARA PVC, FRASCO COM 1000 CM3 | UN | 54.5748 | 0.0075 |  | 0.4 |  | 0.4
| LIXA D'AGUA EM FOLHA, GRAO 100 | UN | 1.3675 | 0.013 |  | 0.01 |  | 0.01
| Encargos Sociais Horistas (86,90%) |  | 1.29 | 0.869 | 1.12 |  |  | 1.12
| Encargos Complementares |  | 0 | 0 | 1.04 |  |  | 1.04
| Custo Unitário |  |  |  | 3.45 | 10.18 |  | 13.63
| BDI |  |  |  | 0.97 | 2.85 |  | 3.82
| Preço Unitário |  |  |  | 4.42 | 13.03 |  | 17.45
12.2 | CAIXA SIFONADA, PVC, DN 150 X 185 X 75 MM, FORNECIDA E INSTALADA EM RAMAIS DE ENCAMINHAMENTO DE ÁGUA PLUVIAL. AF_12/2014 | UN
| AUXILIAR DE ENCANADOR OU BOMBEIRO HIDRAULICO | H | 6.45 | 0.25905 | 1.67 |  |  | 1.67
| ENCANADOR OU BOMBEIRO HIDRAULICO | H | 8.59 | 0.25905 | 2.22 |  |  | 2.22
| ADESIVO PLASTICO PARA PVC, FRASCO COM 850 GR | UN | 48.1659 | 0.0668 |  | 3.21 |  | 3.21
| ANEL BORRACHA DN 75 MM, PARA TUBO SERIE REFORCADA ESGOTO PREDIAL | UN | 2.6196 | 1 |  | 2.61 |  | 2.61
| CAIXA SIFONADA PVC, 150 X 185 X 75 MM, COM GRELHA QUADRADA BRANCA | UN | 54.5583 | 1 |  | 54.56 |  | 54.56
| PASTA LUBRIFICANTE PARA TUBOS E CONEXOES COM JUNTA ELASTICA (USO EM PVC, ACO, POLIETILENO E OUTROS) ( DE *400* G) | UN | 19.8776 | 0.03 |  | 0.59 |  | 0.59
| SOLUCAO LIMPADORA PARA PVC, FRASCO COM 1000 CM3 | UN | 54.5748 | 0.104 |  | 5.67 |  | 5.67
| LIXA D'AGUA EM FOLHA, GRAO 100 | UN | 1.3675 | 0.0104 |  | 0.01 |  | 0.01
| Encargos Sociais Horistas (86,90%) |  | 3.89 | 0.869 | 3.38 |  |  | 3.38
| Encargos Complementares |  | 0 | 0 | 3.13 |  |  | 3.13
| Custo Unitário |  |  |  | 10.4 | 66.65 |  | 77.05
| BDI |  |  |  | 2.91 | 18.66 |  | 21.57
| Preço Unitário |  |  |  | 13.31 | 85.31 |  | 98.62
12.3 | RALO SECO, PVC, DN 100 X 40 MM, JUNTA SOLDÁVEL, FORNECIDO E INSTALADO EM RAMAL DE DESCARGA OU EM RAMAL DE ESGOTO SANITÁRIO. AF_12/2014 | UN
| AUXILIAR DE ENCANADOR OU BOMBEIRO HIDRAULICO | H | 6.45 | 0.12709 | 0.81 |  |  | 0.81
| ENCANADOR OU BOMBEIRO HIDRAULICO | H | 8.59 | 0.12709 | 1.09 |  |  | 1.09
| ADESIVO PLASTICO PARA PVC, FRASCO COM 850 GR | UN | 48.1659 | 0.0049 |  | 0.23 |  | 0.23
| RALO SECO PVC CONICO, 100 X 40 MM, COM GRELHA REDONDA BRANCA | UN | 7.4963 | 1.0005 |  | 7.5 |  | 7.5
| SOLUCAO LIMPADORA PARA PVC, FRASCO COM 1000 CM3 | UN | 54.5748 | 0.0075 |  | 0.4 |  | 0.4
| LIXA D'AGUA EM FOLHA, GRAO 100 | UN | 1.3675 | 0.036 |  | 0.04 |  | 0.04
| Encargos Sociais Horistas (86,90%) |  | 1.9 | 0.869 | 1.65 |  |  | 1.65
| Encargos Complementares |  | 0 | 0 | 1.53 |  |  | 1.53
| Custo Unitário |  |  |  | 5.08 | 8.17 |  | 13.25
| BDI |  |  |  | 1.42 | 2.29 |  | 3.71
| Preço Unitário |  |  |  | 6.5 | 10.46 |  | 16.96
12.4 | CAIXA ENTERRADA HIDRÁULICA RETANGULAR EM ALVENARIA COM TIJOLOS CERÂMICOS MACIÇOS, DIMENSÕES INTERNAS: 1X1X0,6 M PARA REDE DE DRENAGEM. AF_12/2020 | UN
| BETONEIRA CAPACIDADE NOMINAL 400 L, CAPACIDADE DE MISTURA 280 L, MOTOR ELETRICO TRIFASICO 220/380 V POTENCIA 2 CV, SEM CARREGADOR | UN | 4938.4955 | 7.1589e-05 |  |  | 0.35 | 0.35
| COMPACTADOR DE SOLOS DE PERCURSAO (SOQUETE) COM MOTOR A GASOLINA 4 TEMPOS DE 4 HP (4 CV) | UN | 12249.0051 | 1.1444e-06 |  |  | 0.01 | 0.01
| VIBRADOR DE IMERSAO, DIAMETRO DA PONTEIRA DE *45* MM, COM MOTOR ELETRICO TRIFASICO DE 2 HP (2 CV) | UN | 3277.4366 | 5.5679e-05 |  |  | 0.18 | 0.18
| SERRA CIRCULAR DE BANCADA COM MOTOR ELETRICO, POTENCIA DE *1600* W, PARA DISCO DE DIAMETRO DE 10" (250 MM) | UN | 1068.4879 | 1.9451e-06 |  |  | 0 | 0
| RETROESCAVADEIRA SOBRE RODAS COM CARREGADEIRA, TRACAO 4 X 4, POTENCIA LIQUIDA 88 HP, PESO OPERACIONAL MINIMO DE 6674 KG, CAPACIDADE DA CARREGADEIRA DE 1,00 M3 E DA RETROESCAVADEIRA MINIMA DE 0,26 M3, | UN | 418415.0737 | 5.0428e-06 |  |  | 2.11 | 2.11
| BETONEIRA, CAPACIDADE NOMINAL 600 L, CAPACIDADE DE MISTURA 360L, MOTOR ELETRICO TRIFASICO 220/380V, POTENCIA 4CV, EXCLUSO CARREGADOR | UN | 20088.7871 | 3.7858e-05 |  |  | 0.76 | 0.76
| AJUDANTE DE ARMADOR | H | 6.45 | 0.073887 | 0.47 |  |  | 0.47
| CARPINTEIRO AUXILIAR | H | 6.45 | 0.018799 | 0.12 |  |  | 0.12
| ARMADOR | H | 8.59 | 0.45324 | 3.89 |  |  | 3.89
| CARPINTEIRO DE ESQUADRIAS | H | 8.59 | 0.094006 | 0.8 |  |  | 0.8
| OPERADOR DE ESCAVADEIRA | H | 9.52 | 0.0599 | 0.57 |  |  | 0.57
| OPERADOR DE MAQUINAS E TRATORES DIVERSOS (TERRAPLANAGEM) | H | 9.02 | 0.030967 | 0.27 |  |  | 0.27
| PEDREIRO | H | 8.59 | 7.6717 | 65.9 |  |  | 65.9
| SERVENTE DE OBRAS | H | 6.21 | 6.8664 | 42.64 |  |  | 42.64
| OPERADOR DE BETONEIRA ESTACIONARIA/MISTURADOR | H | 8.59 | 1.1656 | 10.01 |  |  | 10.01
| AREIA GROSSA - POSTO JAZIDA/FORNECEDOR (RETIRADO NA JAZIDA, SEM TRANSPORTE) | M3 | 73.1673 | 0.024786 |  | 1.81 |  | 1.81
| AREIA MEDIA - POSTO JAZIDA/FORNECEDOR (RETIRADO NA JAZIDA, SEM TRANSPORTE) | M3 | 74.1393 | 0.42595 |  | 31.57 |  | 31.57
| CHAPA DE MADEIRA COMPENSADA RESINADA PARA FORMA DE CONCRETO, DE *2,2 X 1,1* M, E = 17 MM | M2 | 45.8675 | 0.076437 |  | 3.5 |  | 3.5
| CIMENTO PORTLAND COMPOSTO CP II-32 | KG | 0.92 | 205.6739 |  | 189.22 |  | 189.22
| DESMOLDANTE PROTETOR PARA FORMAS DE MADEIRA, DE BASE OLEOSA EMULSIONADA EM AGUA | L | 6.5572 | 0.011567 |  | 0.07 |  | 0.07
| ENERGIA ELETRICA ATE 2000 KWH INDUSTRIAL, SEM DEMANDA | KW/H | 0.9391 | 0.74814 |  | 0.7 |  | 0.7
| GASOLINA COMUM | L | 4.1518 | 0.0062665 |  | 0.02 |  | 0.02
| OLEO DIESEL COMBUSTIVEL COMUM | L | 5.9888 | 0.16804 |  | 1 |  | 1
| SARRAFO DE MADEIRA NAO APARELHADA *2,5 X 7,5* CM (1 X 3 ") PINUS, MISTA OU EQUIVALENTE DA REGIAO | M | 3.0644 | 0.49663 |  | 1.52 |  | 1.52
| PONTALETE DE MADEIRA NAO APARELHADA *7,5 X 7,5* CM (3 X 3 ") PINUS, MISTA OU EQUIVALENTE DA REGIAO | M | 8.7649 | 0.1776 |  | 1.55 |  | 1.55
| PEDRA BRITADA N. 1 (9,5 A 19 MM) POSTO PEDREIRA/FORNECEDOR, SEM FRETE | M3 | 120.9213 | 0.16492 |  | 19.94 |  | 19.94
| PREGO DE ACO POLIDO COM CABECA 15 X 15 (1 1/4 X 13) | KG | 21.1544 | 0.0060581 |  | 0.12 |  | 0.12
| PREGO DE ACO POLIDO COM CABECA 17 X 27 (2 1/2 X 11) | KG | 19.4739 | 0.0187 |  | 0.36 |  | 0.36
| TABUA DE MADEIRA NAO APARELHADA *2,5 X 20* CM, CEDRINHO OU EQUIVALENTE DA REGIAO | M | 12.4636 | 0.6624 |  | 8.25 |  | 8.25
| TIJOLO CERAMICO MACICO *5 X 10 X 20* CM | UN | 0.65078 | 199.056 |  | 129.54 |  | 129.54
| POLIESTIRENO EXPANDIDO/EPS (ISOPOR), TIPO 2F, BLOCO | M3 | 277.553 | 0.018688 |  | 5.18 |  | 5.18
| ESPACADOR / DISTANCIADOR CIRCULAR COM ENTRADA LATERAL, EM PLASTICO, PARA VERGALHAO *4,2 A 12,5* MM, COBRIMENTO 20 MM | UN | 0.18123 | 6.7746 |  | 1.22 |  | 1.22
| ACO CA-60, 4,2 MM, OU 5,0 MM, OU 6,0 MM, OU 7,0 MM, VERGALHAO | KG | 7.8011 | 3.4225 |  | 26.69 |  | 26.69
| ARAME RECOZIDO 16 BWG, D = 1,60 MM (0,016 KG/M) OU 18 BWG, D = 1,25 MM (0,01 KG/M) | KG | 21.5745 | 0.079964 |  | 1.72 |  | 1.72
| Encargos Sociais Horistas (86,90%) |  | 124.67 | 0.869 | 108.34 |  |  | 108.34
| Encargos Complementares |  | 0 | 0 | 107.12 |  |  | 107.12
| Custo Unitário |  |  |  | 340.13 | 423.98 | 3.41 | 767.52
| BDI |  |  |  | 95.24 | 118.72 | 0.95 | 214.91
| Preço Unitário |  |  |  | 435.37 | 542.7 | 4.36 | 982.43
12.5 | CAIXA DE GORDURA ESPECIAL (CAPACIDADE: 312 L - PARA ATÉ 146 PESSOAS SERVIDAS NO PICO), RETANGULAR, EM ALVENARIA COM TIJOLOS CERÂMICOS MACIÇOS, DIMENSÕES INTERNAS = 0,4X1,2 M, ALTURA INTERNA = 1 M. AF_12/2020 | UN
| BETONEIRA CAPACIDADE NOMINAL 400 L, CAPACIDADE DE MISTURA 280 L, MOTOR ELETRICO TRIFASICO 220/380 V POTENCIA 2 CV, SEM CARREGADOR | UN | 4938.4955 | 9.5331e-05 |  |  | 0.47 | 0.47
| COMPACTADOR DE SOLOS DE PERCURSAO (SOQUETE) COM MOTOR A GASOLINA 4 TEMPOS DE 4 HP (4 CV) | UN | 12249.0051 | 3.1601e-07 |  |  | 0 | 0
| VIBRADOR DE IMERSAO, DIAMETRO DA PONTEIRA DE *45* MM, COM MOTOR ELETRICO TRIFASICO DE 2 HP (2 CV) | UN | 3277.4366 | 0.00017234 |  |  | 0.56 | 0.56
| SERRA CIRCULAR DE BANCADA COM MOTOR ELETRICO, POTENCIA DE *1600* W, PARA DISCO DE DIAMETRO DE 10" (250 MM) | UN | 1068.4879 | 5.1671e-06 |  |  | 0 | 0
| RETROESCAVADEIRA SOBRE RODAS COM CARREGADEIRA, TRACAO 4 X 4, POTENCIA LIQUIDA 88 HP, PESO OPERACIONAL MINIMO DE 6674 KG, CAPACIDADE DA CARREGADEIRA DE 1,00 M3 E DA RETROESCAVADEIRA MINIMA DE 0,26 M3, | UN | 418415.0737 | 1.9598e-06 |  |  | 0.82 | 0.82
| BETONEIRA, CAPACIDADE NOMINAL 600 L, CAPACIDADE DE MISTURA 360L, MOTOR ELETRICO TRIFASICO 220/380V, POTENCIA 4CV, EXCLUSO CARREGADOR | UN | 20088.7871 | 1.7334e-05 |  |  | 0.34 | 0.34
| AJUDANTE DE ARMADOR | H | 6.45 | 0.039174 | 0.25 |  |  | 0.25
| CARPINTEIRO AUXILIAR | H | 6.45 | 0.051618 | 0.33 |  |  | 0.33
| ARMADOR | H | 8.59 | 0.24036 | 2.06 |  |  | 2.06
| CARPINTEIRO DE ESQUADRIAS | H | 8.59 | 0.25809 | 2.21 |  |  | 2.21
| OPERADOR DE ESCAVADEIRA | H | 9.52 | 0.0241 | 0.22 |  |  | 0.22
| OPERADOR DE MAQUINAS E TRATORES DIVERSOS (TERRAPLANAGEM) | H | 9.02 | 0.054978 | 0.49 |  |  | 0.49
| PEDREIRO | H | 8.59 | 10.1327 | 87.04 |  |  | 87.04
| SERVENTE DE OBRAS | H | 6.21 | 8.5366 | 53.01 |  |  | 53.01
| OPERADOR DE BETONEIRA ESTACIONARIA/MISTURADOR | H | 8.59 | 1.2462 | 10.7 |  |  | 10.7
| ADITIVO IMPERMEABILIZANTE DE PEGA NORMAL PARA ARGAMASSAS E CONCRETOS SEM ARMACAO | L | 6.8291 | 4.8367 |  | 33.02 |  | 33.02
| AREIA GROSSA - POSTO JAZIDA/FORNECEDOR (RETIRADO NA JAZIDA, SEM TRANSPORTE) | M3 | 73.1673 | 0.033456 |  | 2.44 |  | 2.44
| AREIA MEDIA - POSTO JAZIDA/FORNECEDOR (RETIRADO NA JAZIDA, SEM TRANSPORTE) | M3 | 74.1393 | 0.36382 |  | 26.97 |  | 26.97
| CHAPA DE MADEIRA COMPENSADA RESINADA PARA FORMA DE CONCRETO, DE *2,2 X 1,1* M, E = 17 MM | M2 | 45.8675 | 0.084154 |  | 3.85 |  | 3.85
| CIMENTO PORTLAND COMPOSTO CP II-32 | KG | 0.92 | 175.4793 |  | 161.44 |  | 161.44
| DESMOLDANTE PROTETOR PARA FORMAS DE MADEIRA, DE BASE OLEOSA EMULSIONADA EM AGUA | L | 6.5572 | 0.0089748 |  | 0.05 |  | 0.05
| ENERGIA ELETRICA ATE 2000 KWH INDUSTRIAL, SEM DEMANDA | KW/H | 0.9391 | 0.69177 |  | 0.64 |  | 0.64
| GASOLINA COMUM | L | 4.1518 | 0.0017304 |  | 0 |  | 0
| OLEO DIESEL COMBUSTIVEL COMUM | L | 5.9888 | 0.067387 |  | 0.4 |  | 0.4
| SARRAFO DE MADEIRA NAO APARELHADA *2,5 X 7,5* CM (1 X 3 ") PINUS, MISTA OU EQUIVALENTE DA REGIAO | M | 3.0644 | 0.34342 |  | 1.05 |  | 1.05
| PONTALETE DE MADEIRA NAO APARELHADA *7,5 X 7,5* CM (3 X 3 ") PINUS, MISTA OU EQUIVALENTE DA REGIAO | M | 8.7649 | 0.1184 |  | 1.03 |  | 1.03
| PEDRA BRITADA N. 1 (9,5 A 19 MM) POSTO PEDREIRA/FORNECEDOR, SEM FRETE | M3 | 120.9213 | 0.075471 |  | 9.12 |  | 9.12
| PREGO DE ACO POLIDO COM CABECA 15 X 15 (1 1/4 X 13) | KG | 21.1544 | 0.018808 |  | 0.39 |  | 0.39
| PREGO DE ACO POLIDO COM CABECA 17 X 27 (2 1/2 X 11) | KG | 19.4739 | 0.0125 |  | 0.24 |  | 0.24
| TABUA DE MADEIRA NAO APARELHADA *2,5 X 20* CM, CEDRINHO OU EQUIVALENTE DA REGIAO | M | 12.4636 | 0.4416 |  | 5.5 |  | 5.5
| TIJOLO CERAMICO MACICO *5 X 10 X 20* CM | UN | 0.65078 | 285.6424 |  | 185.89 |  | 185.89
| ESPACADOR / DISTANCIADOR CIRCULAR COM ENTRADA LATERAL, EM PLASTICO, PARA VERGALHAO *4,2 A 12,5* MM, COBRIMENTO 20 MM | UN | 0.18123 | 3.4047 |  | 0.61 |  | 0.61
| ACO CA-60, 4,2 MM, OU 5,0 MM, OU 6,0 MM, OU 7,0 MM, VERGALHAO | KG | 7.8011 | 1.2937 |  | 10.09 |  | 10.09
| ARAME RECOZIDO 16 BWG, D = 1,60 MM (0,016 KG/M) OU 18 BWG, D = 1,25 MM (0,01 KG/M) | KG | 21.5745 | 0.030226 |  | 0.65 |  | 0.65
| Encargos Sociais Horistas (86,90%) |  | 156.31 | 0.869 | 135.83 |  |  | 135.83
| Encargos Complementares |  | 0 | 0 | 134.5 |  |  | 134.5
| Custo Unitário |  |  |  | 426.64 | 443.38 | 2.19 | 872.21
| BDI |  |  |  | 119.46 | 124.15 | 0.61 | 244.22
| Preço Unitário |  |  |  | 546.1 | 567.53 | 2.8 | 1116.43
12.6 | TANQUE SÉPTICO CIRCULAR, EM CONCRETO PRÉ-MOLDADO, DIÂMETRO INTERNO = 2,88 M, ALTURA INTERNA = 2,50 M, VOLUME ÚTIL: 14657,4 L (PARA 105 CONTRIBUINTES). AF_12/2020 | UN
| BETONEIRA CAPACIDADE NOMINAL 400 L, CAPACIDADE DE MISTURA 280 L, MOTOR ELETRICO TRIFASICO 220/380 V POTENCIA 2 CV, SEM CARREGADOR | UN | 4938.4955 | 3.9535e-05 |  |  | 0.19 | 0.19
| COMPACTADOR DE SOLOS DE PERCURSAO (SOQUETE) COM MOTOR A GASOLINA 4 TEMPOS DE 4 HP (4 CV) | UN | 12249.0051 | 4.7443e-06 |  |  | 0.05 | 0.05
| VIBRADOR DE IMERSAO, DIAMETRO DA PONTEIRA DE *45* MM, COM MOTOR ELETRICO TRIFASICO DE 2 HP (2 CV) | UN | 3277.4366 | 0.00046313 |  |  | 1.51 | 1.51
| SERRA CIRCULAR DE BANCADA COM MOTOR ELETRICO, POTENCIA DE *1600* W, PARA DISCO DE DIAMETRO DE 10" (250 MM) | UN | 1068.4879 | 5.1311e-05 |  |  | 0.05 | 0.05
| RETROESCAVADEIRA SOBRE RODAS COM CARREGADEIRA, TRACAO 4 X 4, POTENCIA LIQUIDA 88 HP, PESO OPERACIONAL MINIMO DE 6674 KG, CAPACIDADE DA CARREGADEIRA DE 1,00 M3 E DA RETROESCAVADEIRA MINIMA DE 0,26 M3, | UN | 418415.0737 | 0.00021247 |  |  | 88.9 | 88.9
| BETONEIRA, CAPACIDADE NOMINAL 600 L, CAPACIDADE DE MISTURA 360L, MOTOR ELETRICO TRIFASICO 220/380V, POTENCIA 4CV, EXCLUSO CARREGADOR | UN | 20088.7871 | 8.4067e-05 |  |  | 1.68 | 1.68
| AJUDANTE DE ARMADOR | H | 6.45 | 0.41837 | 2.69 |  |  | 2.69
| CARPINTEIRO AUXILIAR | H | 6.45 | 0.54366 | 3.5 |  |  | 3.5
| ARMADOR | H | 8.59 | 2.5663 | 22.04 |  |  | 22.04
| CARPINTEIRO DE ESQUADRIAS | H | 8.59 | 2.7184 | 23.35 |  |  | 23.35
| OPERADOR DE ESCAVADEIRA | H | 9.52 | 2.5062 | 23.85 |  |  | 23.85
| OPERADOR DE MAQUINAS E TRATORES DIVERSOS (TERRAPLANAGEM) | H | 9.02 | 0.59346 | 5.35 |  |  | 5.35
| PEDREIRO | H | 8.59 | 8.0547 | 69.19 |  |  | 69.19
| SERVENTE DE OBRAS | H | 6.21 | 8.9701 | 55.7 |  |  | 55.7
| OPERADOR DE BETONEIRA ESTACIONARIA/MISTURADOR | H | 8.59 | 1.2305 | 10.56 |  |  | 10.56
| ANEL DE CONCRETO ARMADO, D = 3,00 M, H = 0,50 M | UN | 1051.2217 | 5.0002 |  | 5256.32 |  | 5256.32
| AREIA MEDIA - POSTO JAZIDA/FORNECEDOR (RETIRADO NA JAZIDA, SEM TRANSPORTE) | M3 | 74.1393 | 0.58921 |  | 43.68 |  | 43.68
| CHAPA DE MADEIRA COMPENSADA RESINADA PARA FORMA DE CONCRETO, DE *2,2 X 1,1* M, E = 17 MM | M2 | 45.8675 | 3.7472 |  | 171.87 |  | 171.87
| CIMENTO PORTLAND COMPOSTO CP II-32 | KG | 0.92 | 309.4155 |  | 284.66 |  | 284.66
| DESMOLDANTE PROTETOR PARA FORMAS DE MADEIRA, DE BASE OLEOSA EMULSIONADA EM AGUA | L | 6.5572 | 0.020424 |  | 0.13 |  | 0.13
| ENERGIA ELETRICA ATE 2000 KWH INDUSTRIAL, SEM DEMANDA | KW/H | 0.9391 | 1.7348 |  | 1.62 |  | 1.62
| GASOLINA COMUM | L | 4.1518 | 0.026586 |  | 0.11 |  | 0.11
| OLEO DIESEL COMBUSTIVEL COMUM | L | 5.9888 | 6.5123 |  | 39 |  | 39
| SARRAFO DE MADEIRA NAO APARELHADA *2,5 X 7,5* CM (1 X 3 ") PINUS, MISTA OU EQUIVALENTE DA REGIAO | M | 3.0644 | 3.4638 |  | 10.61 |  | 10.61
| PONTALETE DE MADEIRA NAO APARELHADA *7,5 X 7,5* CM (3 X 3 ") PINUS, MISTA OU EQUIVALENTE DA REGIAO | M | 8.7649 | 0.78785 |  | 6.9 |  | 6.9
| PEDRA BRITADA N. 0, OU PEDRISCO (4,8 A 9,5 MM) POSTO PEDREIRA/FORNECEDOR, SEM FRETE | M3 | 139.6126 | 0.87362 |  | 121.96 |  | 121.96
| PEDRA BRITADA N. 1 (9,5 A 19 MM) POSTO PEDREIRA/FORNECEDOR, SEM FRETE | M3 | 120.9213 | 0.37334 |  | 45.14 |  | 45.14
| PREGO DE ACO POLIDO COM CABECA 15 X 15 (1 1/4 X 13) | KG | 21.1544 | 0.19648 |  | 4.15 |  | 4.15
| PREGO DE ACO POLIDO COM CABECA 17 X 24 (2 1/4 X 11) | KG | 19.4739 | 0.10214 |  | 1.98 |  | 1.98
| FIBRA DE ACO PARA REFORCO DO CONCRETO, SOLTA, TIPO A-I, FATOR DE FORMA *50* L / D, COMPRIMENTO DE *30* MM E RESISTENCIA A TRACAO DO ACO MAIOR 1000 MPA | KG | 10.363 | 0.0924 |  | 0.95 |  | 0.95
| POLIESTIRENO EXPANDIDO/EPS (ISOPOR), TIPO 2F, BLOCO | M3 | 277.553 | 0.13716 |  | 38.07 |  | 38.07
| ESPACADOR / DISTANCIADOR CIRCULAR COM ENTRADA LATERAL, EM PLASTICO, PARA VERGALHAO *4,2 A 12,5* MM, COBRIMENTO 20 MM | UN | 0.18123 | 38.3594 |  | 6.95 |  | 6.95
| ACO CA-60, 4,2 MM, OU 5,0 MM, OU 6,0 MM, OU 7,0 MM, VERGALHAO | KG | 7.8011 | 19.3789 |  | 151.17 |  | 151.17
| ARAME RECOZIDO 16 BWG, D = 1,60 MM (0,016 KG/M) OU 18 BWG, D = 1,25 MM (0,01 KG/M) | KG | 21.5745 | 0.45278 |  | 9.76 |  | 9.76
| CHAPA/PAINEL DE MADEIRA COMPENSADA RESINADA (MADEIRITE RESINADO ROSA) PARA FORMA DE CONCRETO, DE 2200 X 1100 MM, E = 20 MM | M2 | 56.9061 | 0.4864 |  | 27.67 |  | 27.67
| CHAPA/PAINEL DE MADEIRA COMPENSADA RESINADA (MADEIRITE RESINADO ROSA) PARA FORMA DE CONCRETO, DE 2200 X 1100 MM, E = 6 MM | M2 | 17.4475 | 0.45033 |  | 7.85 |  | 7.85
| Encargos Sociais Horistas (86,90%) |  | 216.23 | 0.869 | 187.9 |  |  | 187.9
| Encargos Complementares |  | 0 | 0 | 177.12 |  |  | 177.12
| Custo Unitário |  |  |  | 581.25 | 6230.55 | 92.38 | 6904.18
| BDI |  |  |  | 162.75 | 1744.55 | 25.87 | 1933.17
| Preço Unitário |  |  |  | 744 | 7975.1 | 118.25 | 8837.35
12.7 | SUMIDOURO EM ALVENARIA C/ TAMPO EM CONCRETO CAPACIDADE=100 PESSOAS | UN
| BETONEIRA ELETRICA - 320L | H | 2.6361 | 0.0961 |  |  | 0.25 | 0.25
| VIBRADOR DE IMERSAO, DIAMETRO DE PONTEIRA 45MM, MOTOR ELETRICO | H | 1.7793 | 0.2015 |  |  | 0.35 | 0.35
| CARPINTEIRO | H | 8.59 | 4.9068 | 42.14 |  |  | 42.14
| OPERADOR DE BETONEIRA /MISTURADOR | H | 8.59 | 0.0961 | 0.82 |  |  | 0.82
| ARMADOR | H | 8.59 | 0.96 | 8.24 |  |  | 8.24
| PEDREIRO | H | 8.59 | 15.6936 | 134.8 |  |  | 134.8
| SERVENTE | H | 6.21 | 87.6151 | 544.09 |  |  | 544.09
| ACO CA 50/60 -PRECO MEDIO | KG | 8.4354 | 10.56 |  | 89.07 |  | 89.07
| ARAME RECOZIDO NO. 18 | KG | 19.3586 | 0.3966 |  | 7.67 |  | 7.67
| AREIA | M3 | 73.1673 | 0.6935 |  | 50.74 |  | 50.74
| CIMENTO | SC | 46 | 4.6052 |  | 211.83 |  | 211.83
| ADITIVO PLASTIFICANTE | L | 7.3316 | 0.2944 |  | 2.15 |  | 2.15
| PERNAMANCA 3" X 2" 4 M - MADEIRA BRANCA | DZ | 123.5656 | 0.522 |  | 64.5 |  | 64.5
| PREGO 2"X11 | KG | 16.8791 | 1.305 |  | 22.02 |  | 22.02
| RIPAO EM MADEIRA DE LEI 2"X1" SERR. | DZ | 140.041 | 0.522 |  | 73.1 |  | 73.1
| SEIXO LAVADO | M3 | 193.5861 | 3.0304 |  | 586.64 |  | 586.64
| TABUA DE MADEIRA BRANCA 4M | DZ | 70.0205 | 1.566 |  | 109.65 |  | 109.65
| TIJOLO DE BARRO 14X19X9 | UN | 0.7002 | 544 |  | 380.91 |  | 380.91
| CAIXA COLETORA | M3 | 65.9016 | 16.9988 |  | 1120.25 |  | 1120.25
| Encargos Sociais Horistas (86,90%) |  | 730.09 | 0.869 | 634.45 |  |  | 634.45
| Encargos Complementares |  | 0 | 0 | 714.43 |  |  | 714.43
| Custo Unitário |  |  |  | 2078.97 | 2718.53 | 0.6 | 4798.1
| BDI |  |  |  | 582.11 | 761.19 | 0.17 | 1343.47
| Preço Unitário |  |  |  | 2661.08 | 3479.72 | 0.77 | 6141.57
12.8 | FILTRO ANAERÓBICO CONC. ARMADO D=1.4m PROF.=1.8m | UN
| BETONEIRA ELETRICA - 320L | H | 2.6361 | 0.1736 |  |  | 0.45 | 0.45
| VIBRADOR DE IMERSAO, DIAMETRO DE PONTEIRA 45MM, MOTOR ELETRICO | H | 1.7793 | 0.364 |  |  | 0.64 | 0.64
| CARPINTEIRO | H | 8.59 | 6.3168 | 54.26 |  |  | 54.26
| AUXILIAR DE ENCANADOR OU BOMBEIRO HIDRAULICO | H | 6.45 | 0.1836 | 1.18 |  |  | 1.18
| ENCANADOR OU BOMBEIRO HIDRAULICO | H | 8.59 | 0.1836 | 1.57 |  |  | 1.57
| OPERADOR DE BETONEIRA /MISTURADOR | H | 8.59 | 0.1736 | 1.49 |  |  | 1.49
| ARMADOR | H | 8.59 | 4.48 | 38.48 |  |  | 38.48
| PEDREIRO | H | 8.59 | 1.7652 | 15.16 |  |  | 15.16
| SERVENTE | H | 6.21 | 35.6473 | 221.37 |  |  | 221.37
| AJUDANTE DE PEDREIRO | H | 6.45 | 0.84119 | 5.42 |  |  | 5.42
| ACO CA 50/60 -PRECO MEDIO | KG | 8.4354 | 49.28 |  | 415.69 |  | 415.69
| ADESIVO P/ PVC - 75G | TB | 7.3316 | 0.09 |  | 0.65 |  | 0.65
| ARAME RECOZIDO NO. 18 | KG | 19.3586 | 1.3216 |  | 25.58 |  | 25.58
| AREIA | M3 | 73.1673 | 0.476 |  | 34.82 |  | 34.82
| CIMENTO | SC | 46 | 3.7632 |  | 173.1 |  | 173.1
| PERNAMANCA 3" X 2" 4 M - MADEIRA BRANCA | DZ | 123.5656 | 0.672 |  | 83.03 |  | 83.03
| PREGO 2"X11 | KG | 16.8791 | 1.68 |  | 28.35 |  | 28.35
| RIPAO EM MADEIRA DE LEI 2"X1" SERR. | DZ | 140.041 | 0.672 |  | 94.1 |  | 94.1
| SEIXO LAVADO | M3 | 193.5861 | 3.2401 |  | 627.23 |  | 627.23
| SOLUCAO LIMPADORA | L | 40.6531 | 0.005 |  | 0.2 |  | 0.2
| TABUA DE MADEIRA BRANCA 4M | DZ | 70.0205 | 2.016 |  | 141.16 |  | 141.16
| TAMPA DE FO FOD =0,50M | UN | 411.5228 | 1 |  | 411.52 |  | 411.52
| TUBO EM PVC - 100MM (LS) | M | 16.4589 | 0.525 |  | 8.64 |  | 8.64
| CAIXA COLETORA | M3 | 65.9016 | 4.47 |  | 294.58 |  | 294.58
| Encargos Sociais Horistas (86,90%) |  | 338.93 | 0.869 | 294.53 |  |  | 294.53
| Encargos Complementares |  | 0 | 0 | 323.48 |  |  | 323.48
| Custo Unitário |  |  |  | 956.94 | 2338.65 | 1.09 | 3296.68
| BDI |  |  |  | 267.94 | 654.82 | 0.31 | 923.07
| Preço Unitário |  |  |  | 1224.88 | 2993.47 | 1.4 | 4219.75
12.9 | TUBO EM PVC - 150mm (LS) | M
| AUXILIAR DE ENCANADOR OU BOMBEIRO HIDRAULICO | H | 6.45 | 0.49063 | 3.16 |  |  | 3.16
| ENCANADOR OU BOMBEIRO HIDRAULICO | H | 8.59 | 0.49063 | 4.21 |  |  | 4.21
| ADESIVO P/ PVC - 75G | TB | 7.3316 | 0.22 |  | 1.61 |  | 1.61
| SOLUCAO LIMPADORA | L | 40.6531 | 0.01 |  | 0.4 |  | 0.4
| TUBO EM PVC - 150MM (LS) | M | 48.2235 | 1.0501 |  | 50.64 |  | 50.64
| Encargos Sociais Horistas (86,90%) |  | 7.37 | 0.869 | 6.4 |  |  | 6.4
| Encargos Complementares |  | 0 | 0 | 5.94 |  |  | 5.94
| Custo Unitário |  |  |  | 19.71 | 52.65 |  | 72.36
| BDI |  |  |  | 5.52 | 14.74 |  | 20.26
| Preço Unitário |  |  |  | 25.23 | 67.39 |  | 92.62
12.10 | TUBO EM PVC - 100mm (LS) | M
| AUXILIAR DE ENCANADOR OU BOMBEIRO HIDRAULICO | H | 6.45 | 0.36721 | 2.36 |  |  | 2.36
| ENCANADOR OU BOMBEIRO HIDRAULICO | H | 8.59 | 0.36721 | 3.15 |  |  | 3.15
| ADESIVO P/ PVC - 75G | TB | 7.3316 | 0.18 |  | 1.31 |  | 1.31
| SOLUCAO LIMPADORA | L | 40.6531 | 0.01 |  | 0.4 |  | 0.4
| TUBO EM PVC - 100MM (LS) | M | 16.4589 | 1.0511 |  | 17.3 |  | 17.3
| Encargos Sociais Horistas (86,90%) |  | 5.51 | 0.869 | 4.79 |  |  | 4.79
| Encargos Complementares |  | 0 | 0 | 4.44 |  |  | 4.44
| Custo Unitário |  |  |  | 14.74 | 19.01 |  | 33.75
| BDI |  |  |  | 4.13 | 5.32 |  | 9.45
| Preço Unitário |  |  |  | 18.87 | 24.33 |  | 43.2
12.11 | TUBO EM PVC - 75mm (LS) | M
| AUXILIAR DE ENCANADOR OU BOMBEIRO HIDRAULICO | H | 6.45 | 0.24507 | 1.58 |  |  | 1.58
| ENCANADOR OU BOMBEIRO HIDRAULICO | H | 8.59 | 0.24507 | 2.1 |  |  | 2.1
| ADESIVO P/ PVC - 75G | TB | 7.3316 | 0.15 |  | 1.09 |  | 1.09
| SOLUCAO LIMPADORA | L | 40.6531 | 0.005 |  | 0.2 |  | 0.2
| TUBO EM PVC - 75MM (LS) | M | 16.0388 | 1.05 |  | 16.84 |  | 16.84
| Encargos Sociais Horistas (86,90%) |  | 3.68 | 0.869 | 3.2 |  |  | 3.2
| Encargos Complementares |  | 0 | 0 | 2.97 |  |  | 2.97
| Custo Unitário |  |  |  | 9.85 | 18.13 |  | 27.98
| BDI |  |  |  | 2.76 | 5.07 |  | 7.83
| Preço Unitário |  |  |  | 12.61 | 23.2 |  | 35.81
12.12 | TUBO EM PVC - 50mm (LS) | M
| AUXILIAR DE ENCANADOR OU BOMBEIRO HIDRAULICO | H | 6.45 | 0.16348 | 1.05 |  |  | 1.05
| ENCANADOR OU BOMBEIRO HIDRAULICO | H | 8.59 | 0.16348 | 1.4 |  |  | 1.4
| ADESIVO P/ PVC - 75G | TB | 7.3316 | 0.11 |  | 0.8 |  | 0.8
| SOLUCAO LIMPADORA | L | 40.6531 | 0.003 |  | 0.12 |  | 0.12
| TUBO EM PVC - 50MM (LS) | M | 11.8129 | 1.0505 |  | 12.41 |  | 12.41
| Encargos Sociais Horistas (86,90%) |  | 2.45 | 0.869 | 2.13 |  |  | 2.13
| Encargos Complementares |  | 0 | 0 | 1.97 |  |  | 1.97
| Custo Unitário |  |  |  | 6.55 | 13.33 |  | 19.88
| BDI |  |  |  | 1.83 | 3.74 |  | 5.57
| Preço Unitário |  |  |  | 8.38 | 17.07 |  | 25.45
12.13 | JOELHO/COTOVELO 45° PVC JS - 100mm - LS | UN
| ENCANADOR OU BOMBEIRO HIDRAULICO | H | 8.59 | 0.37217 | 3.19 |  |  | 3.19
| SERVENTE | H | 6.21 | 0.37217 | 2.31 |  |  | 2.31
| ADESIVO P/ PVC - 75G | TB | 7.3316 | 0.1 |  | 0.73 |  | 0.73
| JOELHO/COTOVELO 45° PVC JS - 100MM - LS | UN | 9.8852 | 1 |  | 9.88 |  | 9.88
| SOLUCAO LIMPADORA | L | 40.6531 | 0.08 |  | 3.25 |  | 3.25
| Encargos Sociais Horistas (86,90%) |  | 5.5 | 0.869 | 4.78 |  |  | 4.78
| Encargos Complementares |  | 0 | 0 | 4.68 |  |  | 4.68
| Custo Unitário |  |  |  | 14.97 | 13.86 |  | 28.83
| BDI |  |  |  | 4.19 | 3.88 |  | 8.07
| Preço Unitário |  |  |  | 19.16 | 17.74 |  | 36.9
12.14 | JOELHO/COTOVELO 45° PVC JS - 75mm - LS | UN
| AUXILIAR DE ENCANADOR OU BOMBEIRO HIDRAULICO | H | 6.45 | 0.2945 | 1.89 |  |  | 1.89
| ENCANADOR OU BOMBEIRO HIDRAULICO | H | 8.59 | 0.2945 | 2.52 |  |  | 2.52
| ADESIVO P/ PVC - 75G | TB | 7.3316 | 0.1 |  | 0.73 |  | 0.73
| JOELHO/COTOVELO 45° PVC JS -75MM - LS | UN | 6.8373 | 1 |  | 6.83 |  | 6.83
| SOLUCAO LIMPADORA | L | 40.6531 | 0.052 |  | 2.11 |  | 2.11
| Encargos Sociais Horistas (86,90%) |  | 4.41 | 0.869 | 3.83 |  |  | 3.83
| Encargos Complementares |  | 0 | 0 | 3.56 |  |  | 3.56
| Custo Unitário |  |  |  | 11.82 | 9.67 |  | 21.49
| BDI |  |  |  | 3.31 | 2.71 |  | 6.02
| Preço Unitário |  |  |  | 15.13 | 12.38 |  | 27.51
12.15 | JOELHO/COTOVELO 45° PVC JS - 50mm - LS | UN
| AUXILIAR DE ENCANADOR OU BOMBEIRO HIDRAULICO | H | 6.45 | 0.22924 | 1.47 |  |  | 1.47
| ENCANADOR OU BOMBEIRO HIDRAULICO | H | 8.59 | 0.22924 | 1.96 |  |  | 1.96
| ADESIVO P/ PVC - 75G | TB | 7.3316 | 0.061 |  | 0.44 |  | 0.44
| JOELHO/COTOVELO 45° PVC JS -50MM - LS | UN | 4.6131 | 1 |  | 4.61 |  | 4.61
| SOLUCAO LIMPADORA | L | 40.6531 | 0.022 |  | 0.89 |  | 0.89
| Encargos Sociais Horistas (86,90%) |  | 3.43 | 0.869 | 2.98 |  |  | 2.98
| Encargos Complementares |  | 0 | 0 | 2.77 |  |  | 2.77
| Custo Unitário |  |  |  | 9.2 | 5.94 |  | 15.14
| BDI |  |  |  | 2.58 | 1.66 |  | 4.24
| Preço Unitário |  |  |  | 11.78 | 7.6 |  | 19.38
12.16 | TE PVC C/ REDUÇÃO 100mm x 50mm - LS | UN
| AUXILIAR DE ENCANADOR OU BOMBEIRO HIDRAULICO | H | 6.45 | 0.37593 | 2.42 |  |  | 2.42
| ENCANADOR OU BOMBEIRO HIDRAULICO | H | 8.59 | 0.37593 | 3.22 |  |  | 3.22
| ADESIVO P/ PVC - 75G | TB | 7.3316 | 0.3 |  | 2.19 |  | 2.19
| SOLUCAO LIMPADORA | L | 40.6531 | 0.09 |  | 3.65 |  | 3.65
| TE PVCC/ REDUCAO 100MM X 50MM - LS | UN | 12.1094 | 1 |  | 12.11 |  | 12.11
| Encargos Sociais Horistas (86,90%) |  | 5.64 | 0.869 | 4.9 |  |  | 4.9
| Encargos Complementares |  | 0 | 0 | 4.55 |  |  | 4.55
| Custo Unitário |  |  |  | 15.09 | 17.95 |  | 33.04
| BDI |  |  |  | 4.23 | 5.02 |  | 9.25
| Preço Unitário |  |  |  | 19.32 | 22.97 |  | 42.29
13.1 | VASO SANITÁRIO SIFONADO COM CAIXA ACOPLADA LOUÇA BRANCA, INCLUSO ENGATE FLEXÍVEL EM PLÁSTICO BRANCO, 1/2 X 40CM - FORNECIMENTO E INSTALAÇÃO. AF_01/2020 | UN
| ENCANADOR OU BOMBEIRO HIDRAULICO | H | 8.59 | 0.92899 | 7.98 |  |  | 7.98
| SERVENTE DE OBRAS | H | 6.21 | 0.4865 | 3.02 |  |  | 3.02
| ENGATE/RABICHO FLEXIVEL PLASTICO (PVC OU ABS) BRANCO 1/2 " X 40 CM | UN | 6.2854 | 1 |  | 6.28 |  | 6.28
| FITA VEDA ROSCA EM ROLOS DE 18 MM X 10 M (L X C) | UN | 2.4713 | 0.021 |  | 0.05 |  | 0.05
| PARAFUSO NIQUELADO COM ACABAMENTO CROMADO PARA FIXAR PECA SANITARIA, INCLUI PORCA CEGA, ARRUELA E BUCHA DE NYLON TAMANHO S-10 | UN | 20.1082 | 2 |  | 40.21 |  | 40.21
| BACIA SANITARIA (VASO) COM CAIXA ACOPLADA, DE LOUCA BRANCA | UN | 307.9583 | 1 |  | 307.97 |  | 307.97
| VEDACAO PVC, 100 MM, PARA SAIDA VASO SANITARIO | UN | 9.1603 | 1 |  | 9.16 |  | 9.16
| REJUNTE EPOXI BRANCO | KG | 84.5518 | 0.0881 |  | 7.44 |  | 7.44
| Encargos Sociais Horistas (86,90%) |  | 11 | 0.869 | 9.56 |  |  | 9.56
| Encargos Complementares |  | 0 | 0 | 8.82 |  |  | 8.82
| Custo Unitário |  |  |  | 29.38 | 371.11 |  | 400.49
| BDI |  |  |  | 8.23 | 103.91 |  | 112.14
| Preço Unitário |  |  |  | 37.61 | 475.02 |  | 512.63
13.2 | VASO SANITÁRIO INFANTIL LOUÇA BRANCA - FORNECIMENTO E INSTALACAO. AF_01/2020 | UN
| ENCANADOR OU BOMBEIRO HIDRAULICO | H | 8.59 | 0.38398 | 3.29 |  |  | 3.29
| SERVENTE DE OBRAS | H | 6.21 | 0.27013 | 1.67 |  |  | 1.67
| PARAFUSO NIQUELADO COM ACABAMENTO CROMADO PARA FIXAR PECA SANITARIA, INCLUI PORCA CEGA, ARRUELA E BUCHA DE NYLON TAMANHO S-10 | UN | 20.1082 | 2 |  | 40.21 |  | 40.21
| VASO SANITARIO SIFONADO INFANTIL LOUCA BRANCA | UN | 365.0539 | 1 |  | 365.07 |  | 365.07
| VEDACAO PVC, 100 MM, PARA SAIDA VASO SANITARIO | UN | 9.1603 | 1 |  | 9.16 |  | 9.16
| REJUNTE EPOXI BRANCO | KG | 84.5518 | 0.0881 |  | 7.44 |  | 7.44
| Encargos Sociais Horistas (86,90%) |  | 4.96 | 0.869 | 4.31 |  |  | 4.31
| Encargos Complementares |  | 0 | 0 | 4.08 |  |  | 4.08
| Custo Unitário |  |  |  | 13.35 | 421.88 |  | 435.23
| BDI |  |  |  | 3.74 | 118.12 |  | 121.86
| Preço Unitário |  |  |  | 17.09 | 540 |  | 557.09
13.3 | ASSENTO SANITÁRIO CONVENCIONAL - FORNECIMENTO E INSTALACAO. AF_01/2020 | UN
| ENCANADOR OU BOMBEIRO HIDRAULICO | H | 8.59 | 0.11747 | 1 |  |  | 1
| SERVENTE DE OBRAS | H | 6.21 | 0.037014 | 0.22 |  |  | 0.22
| ASSENTO SANITARIO DE PLASTICO, TIPO CONVENCIONAL | UN | 28.832 | 1.0006 |  | 28.85 |  | 28.85
| Encargos Sociais Horistas (86,90%) |  | 1.22 | 0.869 | 1.06 |  |  | 1.06
| Encargos Complementares |  | 0 | 0 | 0.95 |  |  | 0.95
| Custo Unitário |  |  |  | 3.23 | 28.85 |  | 32.08
| BDI |  |  |  | 0.9 | 8.08 |  | 8.98
| Preço Unitário |  |  |  | 4.13 | 36.93 |  | 41.06
13.4 | ASSENTO SANITÁRIO INFANTIL - FORNECIMENTO E INSTALACAO. AF_01/2020 | UN
| ENCANADOR OU BOMBEIRO HIDRAULICO | H | 8.59 | 0.11863 | 1.01 |  |  | 1.01
| SERVENTE DE OBRAS | H | 6.21 | 0.037382 | 0.23 |  |  | 0.23
| ASSENTO VASO SANITARIO INFANTIL EM PLASTICO BRANCO | UN | 61.3544 | 1.0001 |  | 61.36 |  | 61.36
| Encargos Sociais Horistas (86,90%) |  | 1.24 | 0.869 | 1.08 |  |  | 1.08
| Encargos Complementares |  | 0 | 0 | 0.96 |  |  | 0.96
| Custo Unitário |  |  |  | 3.28 | 61.36 |  | 64.64
| BDI |  |  |  | 0.92 | 17.18 |  | 18.1
| Preço Unitário |  |  |  | 4.2 | 78.54 |  | 82.74
13.5 | PAPELEIRA DE PAREDE EM METAL CROMADO SEM TAMPA, INCLUSO FIXAÇÃO. AF_01/2020 | UN
| ENCANADOR OU BOMBEIRO HIDRAULICO | H | 8.59 | 0.24447 | 2.1 |  |  | 2.1
| SERVENTE DE OBRAS | H | 6.21 | 0.077007 | 0.47 |  |  | 0.47
| PAPELEIRA DE PAREDE EM METAL CROMADO SEM TAMPA | UN | 23.5763 | 1 |  | 23.57 |  | 23.57
| Encargos Sociais Horistas (86,90%) |  | 2.57 | 0.869 | 2.23 |  |  | 2.23
| Encargos Complementares |  | 0 | 0 | 1.98 |  |  | 1.98
| Custo Unitário |  |  |  | 6.78 | 23.57 |  | 30.35
| BDI |  |  |  | 1.9 | 6.6 |  | 8.5
| Preço Unitário |  |  |  | 8.68 | 30.17 |  | 38.85
13.6 | DUCHA HIGIÊNICA CROMADA | UN
| AUXILIAR DE ENCANADOR OU BOMBEIRO HIDRAULICO | H | 6.45 | 0.2861 | 1.84 |  |  | 1.84
| ENCANADOR OU BOMBEIRO HIDRAULICO | H | 8.59 | 0.2861 | 2.45 |  |  | 2.45
| DUCHA HIGIENICA CROMADA | UN | 113.565 | 1 |  | 113.57 |  | 113.57
| FITA DE VEDACAO | M | 0.32951 | 0.6 |  | 0.19 |  | 0.19
| Encargos Sociais Horistas (86,90%) |  | 4.29 | 0.869 | 3.73 |  |  | 3.73
| Encargos Complementares |  | 0 | 0 | 3.46 |  |  | 3.46
| Custo Unitário |  |  |  | 11.48 | 113.76 |  | 125.24
| BDI |  |  |  | 3.21 | 31.86 |  | 35.07
| Preço Unitário |  |  |  | 14.69 | 145.62 |  | 160.31
13.7 | LAVATÓRIO LOUÇA BRANCA SUSPENSO, 29,5 X 39CM OU EQUIVALENTE, PADRÃO POPULAR - FORNECIMENTO E INSTALAÇÃO. AF_01/2020 | UN
| ENCANADOR OU BOMBEIRO HIDRAULICO | H | 8.59 | 0.2978 | 2.55 |  |  | 2.55
| SERVENTE DE OBRAS | H | 6.21 | 0.14513 | 0.9 |  |  | 0.9
| LAVATORIO LOUCA BRANCA SUSPENSO *40 X 30* CM | UN | 74.5924 | 1.0001 |  | 74.6 |  | 74.6
| PARAFUSO NIQUELADO 3 1/2" COM ACABAMENTO CROMADO PARA FIXAR PECA SANITARIA, INCLUI PORCA CEGA, ARRUELA E BUCHA DE NYLON TAMANHO S-8 | UN | 14.9102 | 2 |  | 29.82 |  | 29.82
| REJUNTE EPOXI BRANCO | KG | 84.5518 | 0.0304 |  | 2.57 |  | 2.57
| Encargos Sociais Horistas (86,90%) |  | 3.45 | 0.869 | 3 |  |  | 3
| Encargos Complementares |  | 0 | 0 | 2.75 |  |  | 2.75
| Custo Unitário |  |  |  | 9.2 | 106.99 |  | 116.19
| BDI |  |  |  | 2.58 | 29.95 |  | 32.53
| Preço Unitário |  |  |  | 11.78 | 136.94 |  | 148.72
13.8 | TORNEIRA CROMADA DE MESA, 1/2? OU 3/4?, PARA LAVATÓRIO, PADRÃO POPULAR - FORNECIMENTO E INSTALAÇÃO. AF_01/2020 | UN
| ENCANADOR OU BOMBEIRO HIDRAULICO | H | 8.59 | 0.073941 | 0.63 |  |  | 0.63
| SERVENTE DE OBRAS | H | 6.21 | 0.023338 | 0.14 |  |  | 0.14
| FITA VEDA ROSCA EM ROLOS DE 18 MM X 10 M (L X C) | UN | 2.4713 | 0.021 |  | 0.05 |  | 0.05
| TORNEIRA CROMADA DE MESA PARA LAVATORIO, PADRAO POPULAR, 1/2 " OU 3/4 " (REF 1193) | UN | 44.8131 | 1 |  | 44.81 |  | 44.81
| Encargos Sociais Horistas (86,90%) |  | 0.77 | 0.869 | 0.67 |  |  | 0.67
| Encargos Complementares |  | 0 | 0 | 0.6 |  |  | 0.6
| Custo Unitário |  |  |  | 2.04 | 44.86 |  | 46.9
| BDI |  |  |  | 0.57 | 12.56 |  | 13.13
| Preço Unitário |  |  |  | 2.61 | 57.42 |  | 60.03
13.9 | SABONETEIRA DE PAREDE EM METAL CROMADO, INCLUSO FIXAÇÃO. AF_01/2020 | UN
| ENCANADOR OU BOMBEIRO HIDRAULICO | H | 8.59 | 0.24447 | 2.1 |  |  | 2.1
| SERVENTE DE OBRAS | H | 6.21 | 0.077007 | 0.47 |  |  | 0.47
| SABONETEIRA DE PAREDE EM METAL CROMADO | UN | 22.9832 | 1 |  | 22.98 |  | 22.98
| Encargos Sociais Horistas (86,90%) |  | 2.57 | 0.869 | 2.23 |  |  | 2.23
| Encargos Complementares |  | 0 | 0 | 1.98 |  |  | 1.98
| Custo Unitário |  |  |  | 6.78 | 22.98 |  | 29.76
| BDI |  |  |  | 1.9 | 6.43 |  | 8.33
| Preço Unitário |  |  |  | 8.68 | 29.41 |  | 38.09
13.10 | BARRA DE APOIO RETA, EM ACO INOX POLIDO, COMPRIMENTO 80 CM, FIXADA NA PAREDE - FORNECIMENTO E INSTALAÇÃO. AF_01/2020 | UN
| ENCANADOR OU BOMBEIRO HIDRAULICO | H | 8.59 | 0.73214 | 6.28 |  |  | 6.28
| SERVENTE DE OBRAS | H | 6.21 | 0.23064 | 1.43 |  |  | 1.43
| PARAFUSO NIQUELADO 3 1/2" COM ACABAMENTO CROMADO PARA FIXAR PECA SANITARIA, INCLUI PORCA CEGA, ARRUELA E BUCHA DE NYLON TAMANHO S-8 | UN | 14.9102 | 6 |  | 89.46 |  | 89.46
| BARRA DE APOIO RETA, EM ACO INOX POLIDO, COMPRIMENTO 80CM, DIAMETRO MINIMO 3 CM | UN | 168.008 | 1 |  | 168.01 |  | 168.01
| Encargos Sociais Horistas (86,90%) |  | 7.71 | 0.869 | 6.7 |  |  | 6.7
| Encargos Complementares |  | 0 | 0 | 5.95 |  |  | 5.95
| Custo Unitário |  |  |  | 20.36 | 257.47 |  | 277.83
| BDI |  |  |  | 5.7 | 72.09 |  | 77.79
| Preço Unitário |  |  |  | 26.06 | 329.56 |  | 355.62
13.11 | CHUVEIRO EM PVC | UN
| AUXILIAR DE ENCANADOR OU BOMBEIRO HIDRAULICO | H | 6.45 | 0.40888 | 2.63 |  |  | 2.63
| ENCANADOR OU BOMBEIRO HIDRAULICO | H | 8.59 | 0.40888 | 3.51 |  |  | 3.51
| FITA DE VEDACAO | M | 0.32951 | 0.28 |  | 0.09 |  | 0.09
| CHUVEIRO EM PVC | UN | 23.807 | 1.0001 |  | 23.81 |  | 23.81
| Encargos Sociais Horistas (86,90%) |  | 6.14 | 0.869 | 5.34 |  |  | 5.34
| Encargos Complementares |  | 0 | 0 | 4.95 |  |  | 4.95
| Custo Unitário |  |  |  | 16.43 | 23.9 |  | 40.33
| BDI |  |  |  | 4.6 | 6.69 |  | 11.29
| Preço Unitário |  |  |  | 21.03 | 30.59 |  | 51.62
13.12 | ACABAMENTO PARA REGISTRO DE GAVETA | UN
| AUXILIAR DE ENCANADOR OU BOMBEIRO HIDRAULICO | H | 6.45 | 0.081101 | 0.52 |  |  | 0.52
| ENCANADOR OU BOMBEIRO HIDRAULICO | H | 8.59 | 0.081101 | 0.69 |  |  | 0.69
| ACABAMENTO P/ REGISTRO DE GAVETA | UN | 56.4695 | 1.0002 |  | 56.48 |  | 56.48
| Encargos Sociais Horistas (86,90%) |  | 1.21 | 0.869 | 1.05 |  |  | 1.05
| Encargos Complementares |  | 0 | 0 | 0.97 |  |  | 0.97
| Custo Unitário |  |  |  | 3.23 | 56.48 |  | 59.71
| BDI |  |  |  | 0.9 | 15.82 |  | 16.72
| Preço Unitário |  |  |  | 4.13 | 72.3 |  | 76.43
13.13 | TORNEIRA CROMADA DE 1/2" P/ JARDIM | UN
| AUXILIAR DE ENCANADOR OU BOMBEIRO HIDRAULICO | H | 6.45 | 0.40888 | 2.63 |  |  | 2.63
| ENCANADOR OU BOMBEIRO HIDRAULICO | H | 8.59 | 0.40888 | 3.51 |  |  | 3.51
| FITA DE VEDACAO | M | 0.32951 | 0.56 |  | 0.18 |  | 0.18
| TORNEIRA PARA JARDIM CROMADA DE 1/2" | UN | 48.3718 | 1.0002 |  | 48.38 |  | 48.38
| Encargos Sociais Horistas (86,90%) |  | 6.14 | 0.869 | 5.34 |  |  | 5.34
| Encargos Complementares |  | 0 | 0 | 4.95 |  |  | 4.95
| Custo Unitário |  |  |  | 16.43 | 48.56 |  | 64.99
| BDI |  |  |  | 4.6 | 13.6 |  | 18.2
| Preço Unitário |  |  |  | 21.03 | 62.16 |  | 83.19
13.14 | TORNEIRA CROMADA 1/2? OU 3/4? PARA TANQUE, PADRÃO MÉDIO - FORNECIMENTO E INSTALAÇÃO. AF_01/2020 | UN
| ENCANADOR OU BOMBEIRO HIDRAULICO | H | 8.59 | 0.11748 | 1 |  |  | 1
| SERVENTE DE OBRAS | H | 6.21 | 0.037053 | 0.23 |  |  | 0.23
| FITA VEDA ROSCA EM ROLOS DE 18 MM X 10 M (L X C) | UN | 2.4713 | 0.021 |  | 0.05 |  | 0.05
| TORNEIRA CROMADA SEM BICO PARA TANQUE 1/2 " OU 3/4 " (REF 1143) | UN | 58.3641 | 1.0001 |  | 58.37 |  | 58.37
| Encargos Sociais Horistas (86,90%) |  | 1.23 | 0.869 | 1.07 |  |  | 1.07
| Encargos Complementares |  | 0 | 0 | 0.95 |  |  | 0.95
| Custo Unitário |  |  |  | 3.25 | 58.42 |  | 61.67
| BDI |  |  |  | 0.91 | 16.36 |  | 17.27
| Preço Unitário |  |  |  | 4.16 | 74.78 |  | 78.94
13.15 | TANQUE INOX C/ TORNEIRA, SIFÃO E VÁLVULA | UN
| AUXILIAR DE ENCANADOR OU BOMBEIRO HIDRAULICO | H | 6.45 | 2.4498 | 15.8 |  |  | 15.8
| ENCANADOR OU BOMBEIRO HIDRAULICO | H | 8.59 | 2.4498 | 21.04 |  |  | 21.04
| FITA DE VEDACAO | M | 0.32951 | 2.96 |  | 0.97 |  | 0.97
| SIFAO PLASTICO DE 2" | UN | 10.9232 | 1 |  | 10.92 |  | 10.92
| TANQUE INOX (0.60X0.60X0.30M) | UN | 335.8347 | 1 |  | 335.84 |  | 335.84
| TORNEIRA DE TANQUE/PIA CROMADA DE 1/2" | UN | 66.2311 | 1 |  | 66.23 |  | 66.23
| VALV. P/ TANQUE D =2" - PLASTICO | UN | 9.2262 | 1 |  | 9.22 |  | 9.22
| Encargos Sociais Horistas (86,90%) |  | 36.84 | 0.869 | 32.01 |  |  | 32.01
| Encargos Complementares |  | 0 | 0 | 29.7 |  |  | 29.7
| Custo Unitário |  |  |  | 98.55 | 423.18 |  | 521.73
| BDI |  |  |  | 27.6 | 118.48 |  | 146.08
| Preço Unitário |  |  |  | 126.15 | 541.66 |  | 667.81
14.1 | EXTINTOR DE INCÊNDIO PORTÁTIL COM CARGA DE PQS DE 6 KG, CLASSE BC - FORNECIMENTO E INSTALAÇÃO. AF_10/2020_P | UN
| AUXILIAR DE ENCANADOR OU BOMBEIRO HIDRAULICO | H | 6.45 | 0.35297 | 2.27 |  |  | 2.27
| ENCANADOR OU BOMBEIRO HIDRAULICO | H | 8.59 | 0.35297 | 3.03 |  |  | 3.03
| BUCHA DE NYLON, DIAMETRO DO FURO 8 MM, COMPRIMENTO 40 MM, COM PARAFUSO DE ROSCA SOBERBA, CABECA CHATA, FENDA SIMPLES, 4,8 X 50 MM | UN | 0.5684 | 2 |  | 1.13 |  | 1.13
| EXTINTOR DE INCENDIO PORTATIL COM CARGA DE PO QUIMICO SECO (PQS) DE 6 KG, CLASSE BC | UN | 189.4672 | 1 |  | 189.47 |  | 189.47
| Encargos Sociais Horistas (86,90%) |  | 5.3 | 0.869 | 4.61 |  |  | 4.61
| Encargos Complementares |  | 0 | 0 | 4.27 |  |  | 4.27
| Custo Unitário |  |  |  | 14.18 | 190.6 |  | 204.78
| BDI |  |  |  | 3.97 | 53.37 |  | 57.34
| Preço Unitário |  |  |  | 18.15 | 243.97 |  | 262.12
14.2 | EXTINTOR DE INCÊNDIO CO2-6kg | UN
| PEDREIRO | H | 8.59 | 0.32954 | 2.83 |  |  | 2.83
| AJUDANTE DE PEDREIRO | H | 6.45 | 0.32954 | 2.12 |  |  | 2.12
| BUCHA / PARAFUSO (MEDIO) | CJ | 0.76611 | 2 |  | 1.53 |  | 1.53
| EXTINTOR DE INCENDIO CO2-6KG | UN | 531.9934 | 1 |  | 532 |  | 532
| Encargos Sociais Horistas (86,90%) |  | 4.95 | 0.869 | 4.3 |  |  | 4.3
| Encargos Complementares |  | 0 | 0 | 4.36 |  |  | 4.36
| Custo Unitário |  |  |  | 13.61 | 533.53 |  | 547.14
| BDI |  |  |  | 3.81 | 149.39 |  | 153.2
| Preço Unitário |  |  |  | 17.42 | 682.92 |  | 700.34
14.3 | LUMINÁRIA DE EMERGÊNCIA, COM 30 LÂMPADAS LED DE 2 W, SEM REATOR - FORNECIMENTO E INSTALAÇÃO. AF_02/2020 | UN
| AJUDANTE DE ELETRICISTA | H | 6.45 | 0.057879 | 0.37 |  |  | 0.37
| ELETRICISTA | H | 8.59 | 0.13889 | 1.19 |  |  | 1.19
| LUMINARIA DE EMERGENCIA 30 LEDS, POTENCIA 2 W, BATERIA DE LITIO, AUTONOMIA DE 6 HORAS | UN | 19.5151 | 1 |  | 19.51 |  | 19.51
| Encargos Sociais Horistas (86,90%) |  | 1.56 | 0.869 | 1.36 |  |  | 1.36
| Encargos Complementares |  | 0 | 0 | 1.35 |  |  | 1.35
| Custo Unitário |  |  |  | 4.27 | 19.51 |  | 23.78
| BDI |  |  |  | 1.19 | 5.47 |  | 6.66
| Preço Unitário |  |  |  | 5.46 | 24.98 |  | 30.44
14.4 | PINTURA DE PISO COM TINTA EPÓXI, APLICAÇÃO MANUAL, 2 DEMÃOS, INCLUSO PRIMER EPÓXI. AF_05/2021 | M2
| PINTOR | H | 8.59 | 0.21319 | 1.83 |  |  | 1.83
| SERVENTE DE OBRAS | H | 6.21 | 0.089153 | 0.55 |  |  | 0.55
| DILUENTE EPOXI | L | 39.0879 | 0.064 |  | 2.5 |  | 2.5
| FITA CREPE ROLO DE 25 MM X 50 M | UN | 5.1321 | 0.01 |  | 0.05 |  | 0.05
| TINTA EPOXI PREMIUM, BRANCA | L | 53.092 | 0.322 |  | 17.09 |  | 17.09
| PRIMER EPOXI / EPOXIDICO | L | 79.9387 | 0.2016 |  | 16.11 |  | 16.11
| Encargos Sociais Horistas (86,90%) |  | 2.38 | 0.869 | 2.07 |  |  | 2.07
| Encargos Complementares |  | 0 | 0 | 2.23 |  |  | 2.23
| Custo Unitário |  |  |  | 6.68 | 35.75 |  | 42.43
| BDI |  |  |  | 1.87 | 10.01 |  | 11.88
| Preço Unitário |  |  |  | 8.55 | 45.76 |  | 54.31
14.5 | PLACA DE SINALIZAÇÃO FOTOLUMINOSCEBTE - SAÍDA DE EMERGÊNCIA | UN
| PEDREIRO | H | 8.59 | 0.16368 | 1.4 |  |  | 1.4
| AJUDANTE DE PEDREIRO | H | 6.45 | 0.16368 | 1.05 |  |  | 1.05
| PLACA DE SINALIZACAO FOTOLUMINOSCENTE | UN | 34.5984 | 1.0003 |  | 34.61 |  | 34.61
| Encargos Sociais Horistas (86,90%) |  | 2.45 | 0.869 | 2.13 |  |  | 2.13
| Encargos Complementares |  | 0 | 0 | 2.16 |  |  | 2.16
| Custo Unitário |  |  |  | 6.74 | 34.61 |  | 41.35
| BDI |  |  |  | 1.89 | 9.69 |  | 11.58
| Preço Unitário |  |  |  | 8.63 | 44.3 |  | 52.93
14.6 | PLACA DE SINALIZAÇÃO FOTOLUNINOSCENTE - MENSAGEM SAÍDA | UN
| PEDREIRO | H | 8.59 | 0.16368 | 1.4 |  |  | 1.4
| AJUDANTE DE PEDREIRO | H | 6.45 | 0.16368 | 1.05 |  |  | 1.05
| PLACA DE SINALIZACAO FOTOLUMINOSCENTE | UN | 34.5984 | 1.0003 |  | 34.61 |  | 34.61
| Encargos Sociais Horistas (86,90%) |  | 2.45 | 0.869 | 2.13 |  |  | 2.13
| Encargos Complementares |  | 0 | 0 | 2.16 |  |  | 2.16
| Custo Unitário |  |  |  | 6.74 | 34.61 |  | 41.35
| BDI |  |  |  | 1.89 | 9.69 |  | 11.58
| Preço Unitário |  |  |  | 8.63 | 44.3 |  | 52.93
14.7 | PLACA DE SINALIZAÇÃO FOTOLUMINSCENTE - P/ EXTINTOR DE INCÊNDIO | UN
| PEDREIRO | H | 8.59 | 0.16368 | 1.4 |  |  | 1.4
| AJUDANTE DE PEDREIRO | H | 6.45 | 0.16368 | 1.05 |  |  | 1.05
| PLACA DE SINALIZACAO FOTOLUMINOSCENTE | UN | 34.5984 | 1.0003 |  | 34.61 |  | 34.61
| Encargos Sociais Horistas (86,90%) |  | 2.45 | 0.869 | 2.13 |  |  | 2.13
| Encargos Complementares |  | 0 | 0 | 2.16 |  |  | 2.16
| Custo Unitário |  |  |  | 6.74 | 34.61 |  | 41.35
| BDI |  |  |  | 1.89 | 9.69 |  | 11.58
| Preço Unitário |  |  |  | 8.63 | 44.3 |  | 52.93
15.1 | QUADRO DE DISTRIBUIÇÃO DE ENERGIA EM CHAPA DE AÇO GALVANIZADO, DE EMBUTIR, COM BARRAMENTO TRIFÁSICO, PARA 12 DISJUNTORES DIN 100A - FORNECIMENTO E INSTALAÇÃO. AF_10/2020 | UN
| AJUDANTE DE ELETRICISTA | H | 6.45 | 0.37516 | 2.41 |  |  | 2.41
| ELETRICISTA | H | 8.59 | 0.37516 | 3.22 |  |  | 3.22
| SERVENTE DE OBRAS | H | 6.21 | 0.13139 | 0.81 |  |  | 0.81
| AREIA MEDIA - POSTO JAZIDA/FORNECEDOR (RETIRADO NA JAZIDA, SEM TRANSPORTE) | M3 | 74.1393 | 0.013572 |  | 1 |  | 1
| CAL HIDRATADA CH-I PARA ARGAMASSAS | KG | 1.6475 | 1.3619 |  | 2.24 |  | 2.24
| CIMENTO PORTLAND COMPOSTO CP II-32 | KG | 0.92 | 3.0641 |  | 2.81 |  | 2.81
| QUADRO DE DISTRIBUICAO COM BARRAMENTO TRIFASICO, DE EMBUTIR, EM CHAPA DE ACO GALVANIZADO, PARA 12 DISJUNTORES DIN, 100 A | UN | 327.1604 | 1.0002 |  | 327.21 |  | 327.21
| Encargos Sociais Horistas (86,90%) |  | 6.44 | 0.869 | 5.6 |  |  | 5.6
| Encargos Complementares |  | 0 | 0 | 5.99 |  |  | 5.99
| Custo Unitário |  |  |  | 18.03 | 333.26 |  | 351.29
| BDI |  |  |  | 5.05 | 93.31 |  | 98.36
| Preço Unitário |  |  |  | 23.08 | 426.57 |  | 449.65
15.2 | QUADRO DE DISTRIBUIÇÃO DE ENERGIA EM CHAPA DE AÇO GALVANIZADO, DE EMBUTIR, COM BARRAMENTO TRIFÁSICO, PARA 24 DISJUNTORES DIN 100A - FORNECIMENTO E INSTALAÇÃO. AF_10/2020 | UN
| AJUDANTE DE ELETRICISTA | H | 6.45 | 0.41756 | 2.69 |  |  | 2.69
| ELETRICISTA | H | 8.59 | 0.41756 | 3.58 |  |  | 3.58
| SERVENTE DE OBRAS | H | 6.21 | 0.16171 | 1 |  |  | 1
| AREIA MEDIA - POSTO JAZIDA/FORNECEDOR (RETIRADO NA JAZIDA, SEM TRANSPORTE) | M3 | 74.1393 | 0.016704 |  | 1.23 |  | 1.23
| CAL HIDRATADA CH-I PARA ARGAMASSAS | KG | 1.6475 | 1.6762 |  | 2.76 |  | 2.76
| CIMENTO PORTLAND COMPOSTO CP II-32 | KG | 0.92 | 3.7712 |  | 3.46 |  | 3.46
| QUADRO DE DISTRIBUICAO COM BARRAMENTO TRIFASICO, DE EMBUTIR, EM CHAPA DE ACO GALVANIZADO, PARA 24 DISJUNTORES DIN, 100 A | UN | 481.8151 | 1.0001 |  | 481.85 |  | 481.85
| Encargos Sociais Horistas (86,90%) |  | 7.27 | 0.869 | 6.32 |  |  | 6.32
| Encargos Complementares |  | 0 | 0 | 6.78 |  |  | 6.78
| Custo Unitário |  |  |  | 20.37 | 489.3 |  | 509.67
| BDI |  |  |  | 5.7 | 137.01 |  | 142.71
| Preço Unitário |  |  |  | 26.07 | 626.31 |  | 652.38
15.3 | QUADRO DE DISTRIBUIÇÃO DE ENERGIA EM CHAPA DE AÇO GALVANIZADO, DE EMBUTIR, COM BARRAMENTO TRIFÁSICO, PARA 30 DISJUNTORES DIN 150A - FORNECIMENTO E INSTALAÇÃO. AF_10/2020 | UN
| AJUDANTE DE ELETRICISTA | H | 6.45 | 0.49579 | 3.19 |  |  | 3.19
| ELETRICISTA | H | 8.59 | 0.49579 | 4.25 |  |  | 4.25
| SERVENTE DE OBRAS | H | 6.21 | 0.21562 | 1.33 |  |  | 1.33
| AREIA MEDIA - POSTO JAZIDA/FORNECEDOR (RETIRADO NA JAZIDA, SEM TRANSPORTE) | M3 | 74.1393 | 0.022272 |  | 1.65 |  | 1.65
| CAL HIDRATADA CH-I PARA ARGAMASSAS | KG | 1.6475 | 2.2349 |  | 3.68 |  | 3.68
| CIMENTO PORTLAND COMPOSTO CP II-32 | KG | 0.92 | 5.0283 |  | 4.62 |  | 4.62
| QUADRO DE DISTRIBUICAO COM BARRAMENTO TRIFASICO, DE EMBUTIR, EM CHAPA DE ACO GALVANIZADO, PARA 30 DISJUNTORES DIN, 150 A | UN | 552.544 | 1 |  | 552.57 |  | 552.57
| Encargos Sociais Horistas (86,90%) |  | 8.77 | 0.869 | 7.62 |  |  | 7.62
| Encargos Complementares |  | 0 | 0 | 8.21 |  |  | 8.21
| Custo Unitário |  |  |  | 24.6 | 562.52 |  | 587.12
| BDI |  |  |  | 6.89 | 157.5 |  | 164.39
| Preço Unitário |  |  |  | 31.49 | 720.02 |  | 751.51
15.4 | QUADRO DE DISTRIBUIÇÃO DE ENERGIA EM CHAPA DE AÇO GALVANIZADO, DE EMBUTIR, COM BARRAMENTO TRIFÁSICO, PARA 24 DISJUNTORES DIN 100A - FORNECIMENTO E INSTALAÇÃO. AF_10/2020 | UN
| AJUDANTE DE ELETRICISTA | H | 6.45 | 0.41756 | 2.69 |  |  | 2.69
| ELETRICISTA | H | 8.59 | 0.41756 | 3.58 |  |  | 3.58
| SERVENTE DE OBRAS | H | 6.21 | 0.16171 | 1 |  |  | 1
| AREIA MEDIA - POSTO JAZIDA/FORNECEDOR (RETIRADO NA JAZIDA, SEM TRANSPORTE) | M3 | 74.1393 | 0.016704 |  | 1.23 |  | 1.23
| CAL HIDRATADA CH-I PARA ARGAMASSAS | KG | 1.6475 | 1.6762 |  | 2.76 |  | 2.76
| CIMENTO PORTLAND COMPOSTO CP II-32 | KG | 0.92 | 3.7712 |  | 3.46 |  | 3.46
| QUADRO DE DISTRIBUICAO COM BARRAMENTO TRIFASICO, DE EMBUTIR, EM CHAPA DE ACO GALVANIZADO, PARA 24 DISJUNTORES DIN, 100 A | UN | 481.8151 | 1.0001 |  | 481.85 |  | 481.85
| Encargos Sociais Horistas (86,90%) |  | 7.27 | 0.869 | 6.32 |  |  | 6.32
| Encargos Complementares |  | 0 | 0 | 6.78 |  |  | 6.78
| Custo Unitário |  |  |  | 20.37 | 489.3 |  | 509.67
| BDI |  |  |  | 5.7 | 137.01 |  | 142.71
| Preço Unitário |  |  |  | 26.07 | 626.31 |  | 652.38
15.5 | QUADRO DE DISTRIBUIÇÃO DE ENERGIA EM CHAPA DE AÇO GALVANIZADO, DE EMBUTIR, COM BARRAMENTO TRIFÁSICO, PARA 40 DISJUNTORES DIN 100A - FORNECIMENTO E INSTALAÇÃO. AF_10/2020 | UN
| AJUDANTE DE ELETRICISTA | H | 6.45 | 0.49904 | 3.21 |  |  | 3.21
| ELETRICISTA | H | 8.59 | 0.49904 | 4.28 |  |  | 4.28
| SERVENTE DE OBRAS | H | 6.21 | 0.21225 | 1.31 |  |  | 1.31
| AREIA MEDIA - POSTO JAZIDA/FORNECEDOR (RETIRADO NA JAZIDA, SEM TRANSPORTE) | M3 | 74.1393 | 0.021924 |  | 1.62 |  | 1.62
| CAL HIDRATADA CH-I PARA ARGAMASSAS | KG | 1.6475 | 2.2 |  | 3.62 |  | 3.62
| CIMENTO PORTLAND COMPOSTO CP II-32 | KG | 0.92 | 4.9497 |  | 4.55 |  | 4.55
| QUADRO DE DISTRIBUICAO COM BARRAMENTO TRIFASICO, DE EMBUTIR, EM CHAPA DE ACO GALVANIZADO, PARA 40 DISJUNTORES DIN, 100 A | UN | 810.7796 | 1 |  | 810.81 |  | 810.81
| Encargos Sociais Horistas (86,90%) |  | 8.8 | 0.869 | 7.65 |  |  | 7.65
| Encargos Complementares |  | 0 | 0 | 8.23 |  |  | 8.23
| Custo Unitário |  |  |  | 24.68 | 820.6 |  | 845.28
| BDI |  |  |  | 6.91 | 229.77 |  | 236.68
| Preço Unitário |  |  |  | 31.59 | 1050.37 |  | 1081.96
15.6 | POSTE DE CONCRETO CIRCULAR 300 Dan h = 9m (incl. base em concreto ciclópico) | UN
| CAMINHAO C/ MUNCK | HP | 354.2213 | 1 |  |  | 354.22 | 354.22
| PEDREIRO | H | 8.59 | 2.4831 | 21.33 |  |  | 21.33
| SERVENTE | H | 6.21 | 1.8652 | 11.58 |  |  | 11.58
| AJUDANTE DE PEDREIRO | H | 6.45 | 1.672 | 10.78 |  |  | 10.78
| AREIA | M3 | 73.1673 | 0.0325 |  | 2.37 |  | 2.37
| CIMENTO | SC | 46 | 0.4375 |  | 20.12 |  | 20.12
| POSTE DE CONCRETO CIRCULAR 300 DAN H = 9M | UN | 960.5163 | 1 |  | 960.55 |  | 960.55
| SEIXO LAVADO | M3 | 193.5861 | 0.1125 |  | 21.77 |  | 21.77
| CAIXA COLETORA | M3 | 65.9016 | 0.16 |  | 10.54 |  | 10.54
| Encargos Sociais Horistas (86,90%) |  | 43.69 | 0.869 | 37.97 |  |  | 37.97
| Encargos Complementares |  | 0 | 0 | 39.75 |  |  | 39.75
| Custo Unitário |  |  |  | 121.41 | 1015.35 | 354.22 | 1490.98
| BDI |  |  |  | 33.99 | 284.3 | 99.18 | 417.47
| Preço Unitário |  |  |  | 155.4 | 1299.65 | 453.4 | 1908.45
15.7 | QUADRO DE MEDIÇÃO GERAL DE ENERGIA COM 12 MEDIDORES - FORNECIMENTO E INSTALAÇÃO. AF_10/2020 | UN
| AJUDANTE DE ELETRICISTA | H | 6.45 | 4.2435 | 27.37 |  |  | 27.37
| ELETRICISTA | H | 8.59 | 4.2435 | 36.45 |  |  | 36.45
| CENTRO DE MEDICAO AGRUPADA, EM POLICARBONATO / PVC, COM 12 MEDIDORES E PROTECAO GERAL (INCLUI BARRAMENTO, DISJUNTORES E ACESSORIOS DE FIXACAO) (PADRAO CONCESSIONARIA LOCAL) | UN | 4892.6527 | 1 |  | 4892.65 |  | 4892.65
| Encargos Sociais Horistas (86,90%) |  | 63.82 | 0.869 | 55.46 |  |  | 55.46
| Encargos Complementares |  | 0 | 0 | 58.34 |  |  | 58.34
| Custo Unitário |  |  |  | 177.62 | 4892.65 |  | 5070.27
| BDI |  |  |  | 49.73 | 1369.95 |  | 1419.68
| Preço Unitário |  |  |  | 227.35 | 6262.6 |  | 6489.95
15.8.1 | DISJUNTOR MONOPOLAR TIPO DIN, CORRENTE NOMINAL DE 10A - FORNECIMENTO E INSTALAÇÃO. AF_10/2020 | UN
| AJUDANTE DE ELETRICISTA | H | 6.45 | 0.027286 | 0.17 |  |  | 0.17
| ELETRICISTA | H | 8.59 | 0.027286 | 0.23 |  |  | 0.23
| TERMINAL A COMPRESSAO EM COBRE ESTANHADO PARA CABO 2,5 MM2, 1 FURO E 1 COMPRESSAO, PARA PARAFUSO DE FIXACAO M5 | UN | 0.76611 | 1 |  | 0.76 |  | 0.76
| DISJUNTOR TIPO DIN/IEC, MONOPOLAR DE 6 ATE 32A | UN | 7.0927 | 1.0024 |  | 7.11 |  | 7.11
| Encargos Sociais Horistas (86,90%) |  | 0.4 | 0.869 | 0.35 |  |  | 0.35
| Encargos Complementares |  | 0 | 0 | 0.36 |  |  | 0.36
| Custo Unitário |  |  |  | 1.11 | 7.87 |  | 8.98
| BDI |  |  |  | 0.31 | 2.2 |  | 2.51
| Preço Unitário |  |  |  | 1.42 | 10.07 |  | 11.49
15.8.2 | DISJUNTOR MONOPOLAR TIPO DIN, CORRENTE NOMINAL DE 20A - FORNECIMENTO E INSTALAÇÃO. AF_10/2020 | UN
| AJUDANTE DE ELETRICISTA | H | 6.45 | 0.051026 | 0.32 |  |  | 0.32
| ELETRICISTA | H | 8.59 | 0.051026 | 0.43 |  |  | 0.43
| TERMINAL A COMPRESSAO EM COBRE ESTANHADO PARA CABO 4 MM2, 1 FURO E 1 COMPRESSAO, PARA PARAFUSO DE FIXACAO M5 | UN | 0.99676 | 1 |  | 0.99 |  | 0.99
| DISJUNTOR TIPO DIN/IEC, MONOPOLAR DE 6 ATE 32A | UN | 7.0927 | 1.0024 |  | 7.11 |  | 7.11
| Encargos Sociais Horistas (86,90%) |  | 0.75 | 0.869 | 0.65 |  |  | 0.65
| Encargos Complementares |  | 0 | 0 | 0.69 |  |  | 0.69
| Custo Unitário |  |  |  | 2.09 | 8.1 |  | 10.19
| BDI |  |  |  | 0.59 | 2.26 |  | 2.85
| Preço Unitário |  |  |  | 2.68 | 10.36 |  | 13.04
15.8.3 | DISJUNTOR MONOPOLAR TIPO DIN, CORRENTE NOMINAL DE 25A - FORNECIMENTO E INSTALAÇÃO. AF_10/2020 | UN
| AJUDANTE DE ELETRICISTA | H | 6.45 | 0.051026 | 0.32 |  |  | 0.32
| ELETRICISTA | H | 8.59 | 0.051026 | 0.43 |  |  | 0.43
| TERMINAL A COMPRESSAO EM COBRE ESTANHADO PARA CABO 4 MM2, 1 FURO E 1 COMPRESSAO, PARA PARAFUSO DE FIXACAO M5 | UN | 0.99676 | 1 |  | 0.99 |  | 0.99
| DISJUNTOR TIPO DIN/IEC, MONOPOLAR DE 6 ATE 32A | UN | 7.0927 | 1.0024 |  | 7.11 |  | 7.11
| Encargos Sociais Horistas (86,90%) |  | 0.75 | 0.869 | 0.65 |  |  | 0.65
| Encargos Complementares |  | 0 | 0 | 0.69 |  |  | 0.69
| Custo Unitário |  |  |  | 2.09 | 8.1 |  | 10.19
| BDI |  |  |  | 0.59 | 2.26 |  | 2.85
| Preço Unitário |  |  |  | 2.68 | 10.36 |  | 13.04
15.8.4 | DISJUNTOR BIPOLAR TIPO DIN, CORRENTE NOMINAL DE 20A - FORNECIMENTO E INSTALAÇÃO. AF_10/2020 | UN
| AJUDANTE DE ELETRICISTA | H | 6.45 | 0.1025 | 0.66 |  |  | 0.66
| ELETRICISTA | H | 8.59 | 0.1025 | 0.88 |  |  | 0.88
| TERMINAL A COMPRESSAO EM COBRE ESTANHADO PARA CABO 4 MM2, 1 FURO E 1 COMPRESSAO, PARA PARAFUSO DE FIXACAO M5 | UN | 0.99676 | 2 |  | 1.99 |  | 1.99
| DISJUNTOR TIPO DIN/IEC, BIPOLAR DE 6 ATE 32A | UN | 40.6531 | 1.0002 |  | 40.66 |  | 40.66
| Encargos Sociais Horistas (86,90%) |  | 1.54 | 0.869 | 1.34 |  |  | 1.34
| Encargos Complementares |  | 0 | 0 | 1.4 |  |  | 1.4
| Custo Unitário |  |  |  | 4.28 | 42.65 |  | 46.93
| BDI |  |  |  | 1.2 | 11.94 |  | 13.14
| Preço Unitário |  |  |  | 5.48 | 54.59 |  | 60.07
15.8.5 | DISJUNTOR BIPOLAR TIPO DIN, CORRENTE NOMINAL DE 32A - FORNECIMENTO E INSTALAÇÃO. AF_10/2020 | UN
| AJUDANTE DE ELETRICISTA | H | 6.45 | 0.14093 | 0.9 |  |  | 0.9
| ELETRICISTA | H | 8.59 | 0.14093 | 1.21 |  |  | 1.21
| TERMINAL A COMPRESSAO EM COBRE ESTANHADO PARA CABO 6 MM2, 1 FURO E 1 COMPRESSAO, PARA PARAFUSO DE FIXACAO M6 | UN | 1.1945 | 2 |  | 2.38 |  | 2.38
| DISJUNTOR TIPO DIN/IEC, BIPOLAR DE 6 ATE 32A | UN | 40.6531 | 1.0002 |  | 40.66 |  | 40.66
| Encargos Sociais Horistas (86,90%) |  | 2.11 | 0.869 | 1.83 |  |  | 1.83
| Encargos Complementares |  | 0 | 0 | 1.93 |  |  | 1.93
| Custo Unitário |  |  |  | 5.87 | 43.04 |  | 48.91
| BDI |  |  |  | 1.64 | 12.05 |  | 13.69
| Preço Unitário |  |  |  | 7.51 | 55.09 |  | 62.6
15.8.6 | DISJUNTOR BIPOLAR TIPO DIN, CORRENTE NOMINAL DE 40A - FORNECIMENTO E INSTALAÇÃO. AF_10/2020 | UN
| AJUDANTE DE ELETRICISTA | H | 6.45 | 0.18379 | 1.18 |  |  | 1.18
| ELETRICISTA | H | 8.59 | 0.18379 | 1.57 |  |  | 1.57
| TERMINAL A COMPRESSAO EM COBRE ESTANHADO PARA CABO 10 MM2, 1 FURO E 1 COMPRESSAO, PARA PARAFUSO DE FIXACAO M6 | UN | 1.2933 | 2 |  | 2.58 |  | 2.58
| DISJUNTOR TIPO DIN/IEC, BIPOLAR 40 ATE 50A | UN | 48.363 | 1.0001 |  | 48.37 |  | 48.37
| Encargos Sociais Horistas (86,90%) |  | 2.75 | 0.869 | 2.39 |  |  | 2.39
| Encargos Complementares |  | 0 | 0 | 2.52 |  |  | 2.52
| Custo Unitário |  |  |  | 7.66 | 50.95 |  | 58.61
| BDI |  |  |  | 2.14 | 14.27 |  | 16.41
| Preço Unitário |  |  |  | 9.8 | 65.22 |  | 75.02
15.8.7 | DISJUNTOR TRIPOLAR TIPO DIN, CORRENTE NOMINAL DE 32A - FORNECIMENTO E INSTALAÇÃO. AF_10/2020 | UN
| AJUDANTE DE ELETRICISTA | H | 6.45 | 0.21168 | 1.36 |  |  | 1.36
| ELETRICISTA | H | 8.59 | 0.21168 | 1.81 |  |  | 1.81
| TERMINAL A COMPRESSAO EM COBRE ESTANHADO PARA CABO 6 MM2, 1 FURO E 1 COMPRESSAO, PARA PARAFUSO DE FIXACAO M6 | UN | 1.1945 | 3 |  | 3.58 |  | 3.58
| DISJUNTOR TIPO DIN/IEC, TRIPOLAR DE 10 ATE 50A | UN | 49.8052 | 1.0001 |  | 49.81 |  | 49.81
| Encargos Sociais Horistas (86,90%) |  | 3.17 | 0.869 | 2.75 |  |  | 2.75
| Encargos Complementares |  | 0 | 0 | 2.9 |  |  | 2.9
| Custo Unitário |  |  |  | 8.82 | 53.39 |  | 62.21
| BDI |  |  |  | 2.47 | 14.95 |  | 17.42
| Preço Unitário |  |  |  | 11.29 | 68.34 |  | 79.63
15.8.8 | DISJUNTOR TRIPOLAR TIPO DIN, CORRENTE NOMINAL DE 50A - FORNECIMENTO E INSTALAÇÃO. AF_10/2020 | UN
| AJUDANTE DE ELETRICISTA | H | 6.45 | 0.43846 | 2.82 |  |  | 2.82
| ELETRICISTA | H | 8.59 | 0.43846 | 3.76 |  |  | 3.76
| TERMINAL A COMPRESSAO EM COBRE ESTANHADO PARA CABO 16 MM2, 1 FURO E 1 COMPRESSAO, PARA PARAFUSO DE FIXACAO M6 | UN | 1.5322 | 3 |  | 4.59 |  | 4.59
| DISJUNTOR TIPO DIN/IEC, TRIPOLAR DE 10 ATE 50A | UN | 49.8052 | 1.0001 |  | 49.81 |  | 49.81
| Encargos Sociais Horistas (86,90%) |  | 6.58 | 0.869 | 5.72 |  |  | 5.72
| Encargos Complementares |  | 0 | 0 | 6.02 |  |  | 6.02
| Custo Unitário |  |  |  | 18.32 | 54.4 |  | 72.72
| BDI |  |  |  | 5.13 | 15.23 |  | 20.36
| Preço Unitário |  |  |  | 23.45 | 69.63 |  | 93.08
15.8.9 | DISJUNTOR TRIPOLAR TIPO NEMA, CORRENTE NOMINAL DE 60 ATÉ 100A - FORNECIMENTO E INSTALAÇÃO. AF_10/2020 | UN
| AJUDANTE DE ELETRICISTA | H | 6.45 | 0.60538 | 3.9 |  |  | 3.9
| ELETRICISTA | H | 8.59 | 0.60538 | 5.2 |  |  | 5.2
| DISJUNTOR TIPO NEMA, TRIPOLAR 60 ATE 100 A, TENSAO MAXIMA DE 415 V | UN | 86.8666 | 1 |  | 86.87 |  | 86.87
| TERMINAL A COMPRESSAO EM COBRE ESTANHADO PARA CABO 25 MM2, 1 FURO E 1 COMPRESSAO, PARA PARAFUSO DE FIXACAO M8 | UN | 2.1171 | 3 |  | 6.35 |  | 6.35
| Encargos Sociais Horistas (86,90%) |  | 9.1 | 0.869 | 7.91 |  |  | 7.91
| Encargos Complementares |  | 0 | 0 | 8.31 |  |  | 8.31
| Custo Unitário |  |  |  | 25.32 | 93.22 |  | 118.54
| BDI |  |  |  | 7.09 | 26.1 |  | 33.19
| Preço Unitário |  |  |  | 32.41 | 119.32 |  | 151.73
15.8.10 | DISJUNTOR TERMOMAGNÉTICO TRIPOLAR , CORRENTE NOMINAL DE 125A - FORNECIMENTO E INSTALAÇÃO. AF_10/2020 | UN
| AJUDANTE DE ELETRICISTA | H | 6.45 | 1.0229 | 6.59 |  |  | 6.59
| ELETRICISTA | H | 8.59 | 1.0229 | 8.78 |  |  | 8.78
| DISJUNTOR TERMOMAGNETICO TRIPOLAR 125A | UN | 271.6713 | 1.0001 |  | 271.69 |  | 271.69
| TERMINAL A COMPRESSAO EM COBRE ESTANHADO PARA CABO 50 MM2, 1 FURO E 1 COMPRESSAO, PARA PARAFUSO DE FIXACAO M8 | UN | 4.1436 | 3 |  | 12.43 |  | 12.43
| Encargos Sociais Horistas (86,90%) |  | 15.37 | 0.869 | 13.36 |  |  | 13.36
| Encargos Complementares |  | 0 | 0 | 14.05 |  |  | 14.05
| Custo Unitário |  |  |  | 42.78 | 284.12 |  | 326.9
| BDI |  |  |  | 11.98 | 79.55 |  | 91.53
| Preço Unitário |  |  |  | 54.76 | 363.67 |  | 418.43
15.8.11 | DISJUNTOR TERMOMAGNÉTICO TRIPOLAR , CORRENTE NOMINAL DE 200A - FORNECIMENTO E INSTALAÇÃO. AF_10/2020 | UN
| AJUDANTE DE ELETRICISTA | H | 6.45 | 1.0227 | 6.59 |  |  | 6.59
| ELETRICISTA | H | 8.59 | 1.0227 | 8.78 |  |  | 8.78
| DISJUNTOR TERMOMAGNETICO TRIPOLAR 200 A / 600 V, TIPO FXD / ICC - 35 KA | UN | 432.5289 | 1 |  | 432.54 |  | 432.54
| TERMINAL A COMPRESSAO EM COBRE ESTANHADO PARA CABO 95 MM2, 1 FURO E 1 COMPRESSAO, PARA PARAFUSO DE FIXACAO M12 | UN | 6.3677 | 3 |  | 19.1 |  | 19.1
| Encargos Sociais Horistas (86,90%) |  | 15.37 | 0.869 | 13.36 |  |  | 13.36
| Encargos Complementares |  | 0 | 0 | 14.05 |  |  | 14.05
| Custo Unitário |  |  |  | 42.78 | 451.64 |  | 494.42
| BDI |  |  |  | 11.98 | 126.46 |  | 138.44
| Preço Unitário |  |  |  | 54.76 | 578.1 |  | 632.86
15.8.12 | INTERRUPTOR DIFERENCIAL RESIDUAL 4P-40A-300MA. | UN
| ELETRICISTA | H | 8.59 | 0.16477 | 1.41 |  |  | 1.41
| AJUDANTE DE ELETRICISTA | H | 6.45 | 0.082385 | 0.53 |  |  | 0.53
| INTERRUPTOR DIFERENCIAL RESIDUAL 4P-40A-300MA. | UN | 259.0099 | 1 |  | 259 |  | 259
| Encargos Sociais Horistas (86,90%) |  | 1.94 | 0.869 | 1.69 |  |  | 1.69
| Encargos Complementares |  | 0 | 0 | 1.7 |  |  | 1.7
| Custo Unitário |  |  |  | 5.33 | 259 |  | 264.33
| BDI |  |  |  | 1.49 | 72.52 |  | 74.01
| Preço Unitário |  |  |  | 6.82 | 331.52 |  | 338.34
15.8.13 | PROTEÇÃO CONTRA SURTO CLASSE II, 1P,20KA,175V | UN
| ELETRICISTA | H | 8.59 | 0.82067 | 7.04 |  |  | 7.04
| AJUDANTE DE ELETRICISTA | H | 6.45 | 0.41034 | 2.64 |  |  | 2.64
| PROTECAO CONTRA SURTO BT-CAT-8KA-127V | UN | 39.8046 | 1.0004 |  | 39.82 |  | 39.82
| Encargos Sociais Horistas (86,90%) |  | 9.68 | 0.869 | 8.41 |  |  | 8.41
| Encargos Complementares |  | 0 | 0 | 8.47 |  |  | 8.47
| Custo Unitário |  |  |  | 26.56 | 39.82 |  | 66.38
| BDI |  |  |  | 7.44 | 11.15 |  | 18.59
| Preço Unitário |  |  |  | 34 | 50.97 |  | 84.97
15.9.1 | CAIXA ENTERRADA ELÉTRICA RETANGULAR, EM ALVENARIA COM TIJOLOS CERÂMICOS MACIÇOS, FUNDO COM BRITA, DIMENSÕES INTERNAS: 0,6X0,6X0,6 M. AF_12/2020 | UN
| BETONEIRA CAPACIDADE NOMINAL 400 L, CAPACIDADE DE MISTURA 280 L, MOTOR ELETRICO TRIFASICO 220/380 V POTENCIA 2 CV, SEM CARREGADOR | UN | 4938.4955 | 3.8882e-05 |  |  | 0.19 | 0.19
| COMPACTADOR DE SOLOS DE PERCURSAO (SOQUETE) COM MOTOR A GASOLINA 4 TEMPOS DE 4 HP (4 CV) | UN | 12249.0051 | 1.0684e-06 |  |  | 0.01 | 0.01
| VIBRADOR DE IMERSAO, DIAMETRO DA PONTEIRA DE *45* MM, COM MOTOR ELETRICO TRIFASICO DE 2 HP (2 CV) | UN | 3277.4366 | 0.00013557 |  |  | 0.44 | 0.44
| SERRA CIRCULAR DE BANCADA COM MOTOR ELETRICO, POTENCIA DE *1600* W, PARA DISCO DE DIAMETRO DE 10" (250 MM) | UN | 1068.4879 | 3.321e-06 |  |  | 0 | 0
| RETROESCAVADEIRA SOBRE RODAS COM CARREGADEIRA, TRACAO 4 X 4, POTENCIA LIQUIDA 88 HP, PESO OPERACIONAL MINIMO DE 6674 KG, CAPACIDADE DA CARREGADEIRA DE 1,00 M3 E DA RETROESCAVADEIRA MINIMA DE 0,26 M3, | UN | 418415.0737 | 2.1988e-06 |  |  | 0.92 | 0.92
| BETONEIRA, CAPACIDADE NOMINAL 600 L, CAPACIDADE DE MISTURA 360L, MOTOR ELETRICO TRIFASICO 220/380V, POTENCIA 4CV, EXCLUSO CARREGADOR | UN | 20088.7871 | 7.1747e-06 |  |  | 0.14 | 0.14
| AJUDANTE DE ARMADOR | H | 6.45 | 0.042002 | 0.27 |  |  | 0.27
| CARPINTEIRO AUXILIAR | H | 6.45 | 0.032955 | 0.21 |  |  | 0.21
| ARMADOR | H | 8.59 | 0.25772 | 2.21 |  |  | 2.21
| CARPINTEIRO DE ESQUADRIAS | H | 8.59 | 0.16477 | 1.41 |  |  | 1.41
| OPERADOR DE ESCAVADEIRA | H | 9.52 | 0.0265 | 0.25 |  |  | 0.25
| OPERADOR DE MAQUINAS E TRATORES DIVERSOS (TERRAPLANAGEM) | H | 9.02 | 0.044165 | 0.39 |  |  | 0.39
| PEDREIRO | H | 8.59 | 4.7765 | 41.03 |  |  | 41.03
| SERVENTE DE OBRAS | H | 6.21 | 4.2251 | 26.23 |  |  | 26.23
| OPERADOR DE BETONEIRA ESTACIONARIA/MISTURADOR | H | 8.59 | 0.50927 | 4.37 |  |  | 4.37
| ADITIVO IMPERMEABILIZANTE DE PEGA NORMAL PARA ARGAMASSAS E CONCRETOS SEM ARMACAO | L | 6.8291 | 1.9673 |  | 13.43 |  | 13.43
| AREIA GROSSA - POSTO JAZIDA/FORNECEDOR (RETIRADO NA JAZIDA, SEM TRANSPORTE) | M3 | 73.1673 | 0.013872 |  | 1.01 |  | 1.01
| AREIA MEDIA - POSTO JAZIDA/FORNECEDOR (RETIRADO NA JAZIDA, SEM TRANSPORTE) | M3 | 74.1393 | 0.14757 |  | 10.94 |  | 10.94
| CHAPA DE MADEIRA COMPENSADA RESINADA PARA FORMA DE CONCRETO, DE *2,2 X 1,1* M, E = 17 MM | M2 | 45.8675 | 0.058742 |  | 2.69 |  | 2.69
| CIMENTO PORTLAND COMPOSTO CP II-32 | KG | 0.92 | 74.8842 |  | 68.89 |  | 68.89
| DESMOLDANTE PROTETOR PARA FORMAS DE MADEIRA, DE BASE OLEOSA EMULSIONADA EM AGUA | L | 6.5572 | 0.0025402 |  | 0.01 |  | 0.01
| ENERGIA ELETRICA ATE 2000 KWH INDUSTRIAL, SEM DEMANDA | KW/H | 0.9391 | 0.34399 |  | 0.32 |  | 0.32
| GASOLINA COMUM | L | 4.1518 | 0.0059903 |  | 0.02 |  | 0.02
| OLEO DIESEL COMBUSTIVEL COMUM | L | 5.9888 | 0.074211 |  | 0.44 |  | 0.44
| SARRAFO DE MADEIRA NAO APARELHADA *2,5 X 7,5* CM (1 X 3 ") PINUS, MISTA OU EQUIVALENTE DA REGIAO | M | 3.0644 | 0.20057 |  | 0.61 |  | 0.61
| PEDRA BRITADA N. 0, OU PEDRISCO (4,8 A 9,5 MM) POSTO PEDREIRA/FORNECEDOR, SEM FRETE | M3 | 139.6126 | 0.0891 |  | 12.43 |  | 12.43
| PEDRA BRITADA N. 1 (9,5 A 19 MM) POSTO PEDREIRA/FORNECEDOR, SEM FRETE | M3 | 120.9213 | 0.031864 |  | 3.85 |  | 3.85
| PREGO DE ACO POLIDO COM CABECA 15 X 15 (1 1/4 X 13) | KG | 21.1544 | 0.011733 |  | 0.24 |  | 0.24
| TIJOLO CERAMICO MACICO *5 X 10 X 20* CM | UN | 0.65078 | 135.0075 |  | 87.86 |  | 87.86
| ESPACADOR / DISTANCIADOR CIRCULAR COM ENTRADA LATERAL, EM PLASTICO, PARA VERGALHAO *4,2 A 12,5* MM, COBRIMENTO 20 MM | UN | 0.18123 | 3.6506 |  | 0.66 |  | 0.66
| ACO CA-60, 4,2 MM, OU 5,0 MM, OU 6,0 MM, OU 7,0 MM, VERGALHAO | KG | 7.8011 | 1.3871 |  | 10.82 |  | 10.82
| ARAME RECOZIDO 16 BWG, D = 1,60 MM (0,016 KG/M) OU 18 BWG, D = 1,25 MM (0,01 KG/M) | KG | 21.5745 | 0.032409 |  | 0.69 |  | 0.69
| Encargos Sociais Horistas (86,90%) |  | 76.37 | 0.869 | 66.37 |  |  | 66.37
| Encargos Complementares |  | 0 | 0 | 65.89 |  |  | 65.89
| Custo Unitário |  |  |  | 208.63 | 214.91 | 1.7 | 425.24
| BDI |  |  |  | 58.42 | 60.17 | 0.48 | 119.07
| Preço Unitário |  |  |  | 267.05 | 275.08 | 2.18 | 544.31
15.9.2 | CAIXA ENTERRADA ELÉTRICA RETANGULAR, EM ALVENARIA COM TIJOLOS CERÂMICOS MACIÇOS, FUNDO COM BRITA, DIMENSÕES INTERNAS: 0,4X0,4X0,4 M. AF_12/2020 | UN
| BETONEIRA CAPACIDADE NOMINAL 400 L, CAPACIDADE DE MISTURA 280 L, MOTOR ELETRICO TRIFASICO 220/380 V POTENCIA 2 CV, SEM CARREGADOR | UN | 4938.4955 | 1.8026e-05 |  |  | 0.08 | 0.08
| COMPACTADOR DE SOLOS DE PERCURSAO (SOQUETE) COM MOTOR A GASOLINA 4 TEMPOS DE 4 HP (4 CV) | UN | 12249.0051 | 6.4631e-07 |  |  | 0 | 0
| VIBRADOR DE IMERSAO, DIAMETRO DA PONTEIRA DE *45* MM, COM MOTOR ELETRICO TRIFASICO DE 2 HP (2 CV) | UN | 3277.4366 | 0.00010069 |  |  | 0.33 | 0.33
| SERRA CIRCULAR DE BANCADA COM MOTOR ELETRICO, POTENCIA DE *1600* W, PARA DISCO DE DIAMETRO DE 10" (250 MM) | UN | 1068.4879 | 3.0026e-06 |  |  | 0 | 0
| BETONEIRA, CAPACIDADE NOMINAL 600 L, CAPACIDADE DE MISTURA 360L, MOTOR ELETRICO TRIFASICO 220/380V, POTENCIA 4CV, EXCLUSO CARREGADOR | UN | 20088.7871 | 4.0686e-06 |  |  | 0.08 | 0.08
| AJUDANTE DE ARMADOR | H | 6.45 | 0.022779 | 0.14 |  |  | 0.14
| CARPINTEIRO AUXILIAR | H | 6.45 | 0.030038 | 0.19 |  |  | 0.19
| ARMADOR | H | 8.59 | 0.13977 | 1.2 |  |  | 1.2
| CARPINTEIRO DE ESQUADRIAS | H | 8.59 | 0.15019 | 1.29 |  |  | 1.29
| OPERADOR DE MAQUINAS E TRATORES DIVERSOS (TERRAPLANAGEM) | H | 9.02 | 0.03682 | 0.33 |  |  | 0.33
| PEDREIRO | H | 8.59 | 2.546 | 21.87 |  |  | 21.87
| SERVENTE DE OBRAS | H | 6.21 | 2.3197 | 14.4 |  |  | 14.4
| OPERADOR DE BETONEIRA ESTACIONARIA/MISTURADOR | H | 8.59 | 0.243 | 2.08 |  |  | 2.08
| ADITIVO IMPERMEABILIZANTE DE PEGA NORMAL PARA ARGAMASSAS E CONCRETOS SEM ARMACAO | L | 6.8291 | 0.90979 |  | 6.21 |  | 6.21
| AREIA GROSSA - POSTO JAZIDA/FORNECEDOR (RETIRADO NA JAZIDA, SEM TRANSPORTE) | M3 | 73.1673 | 0.006528 |  | 0.47 |  | 0.47
| AREIA MEDIA - POSTO JAZIDA/FORNECEDOR (RETIRADO NA JAZIDA, SEM TRANSPORTE) | M3 | 74.1393 | 0.072544 |  | 5.37 |  | 5.37
| CHAPA DE MADEIRA COMPENSADA RESINADA PARA FORMA DE CONCRETO, DE *2,2 X 1,1* M, E = 17 MM | M2 | 45.8675 | 0.048898 |  | 2.24 |  | 2.24
| CIMENTO PORTLAND COMPOSTO CP II-32 | KG | 0.92 | 35.9792 |  | 33.1 |  | 33.1
| DESMOLDANTE PROTETOR PARA FORMAS DE MADEIRA, DE BASE OLEOSA EMULSIONADA EM AGUA | L | 6.5572 | 0.0020992 |  | 0.01 |  | 0.01
| ENERGIA ELETRICA ATE 2000 KWH INDUSTRIAL, SEM DEMANDA | KW/H | 0.9391 | 0.21184 |  | 0.19 |  | 0.19
| GASOLINA COMUM | L | 4.1518 | 0.0036237 |  | 0.01 |  | 0.01
| SARRAFO DE MADEIRA NAO APARELHADA *2,5 X 7,5* CM (1 X 3 ") PINUS, MISTA OU EQUIVALENTE DA REGIAO | M | 3.0644 | 0.14183 |  | 0.43 |  | 0.43
| PEDRA BRITADA N. 0, OU PEDRISCO (4,8 A 9,5 MM) POSTO PEDREIRA/FORNECEDOR, SEM FRETE | M3 | 139.6126 | 0.0539 |  | 7.52 |  | 7.52
| PEDRA BRITADA N. 1 (9,5 A 19 MM) POSTO PEDREIRA/FORNECEDOR, SEM FRETE | M3 | 120.9213 | 0.018059 |  | 2.18 |  | 2.18
| PREGO DE ACO POLIDO COM CABECA 15 X 15 (1 1/4 X 13) | KG | 21.1544 | 0.011 |  | 0.23 |  | 0.23
| TIJOLO CERAMICO MACICO *5 X 10 X 20* CM | UN | 0.65078 | 63.8159 |  | 41.53 |  | 41.53
| ESPACADOR / DISTANCIADOR CIRCULAR COM ENTRADA LATERAL, EM PLASTICO, PARA VERGALHAO *4,2 A 12,5* MM, COBRIMENTO 20 MM | UN | 0.18123 | 1.9798 |  | 0.35 |  | 0.35
| ACO CA-60, 4,2 MM, OU 5,0 MM, OU 6,0 MM, OU 7,0 MM, VERGALHAO | KG | 7.8011 | 0.75226 |  | 5.86 |  | 5.86
| ARAME RECOZIDO 16 BWG, D = 1,60 MM (0,016 KG/M) OU 18 BWG, D = 1,25 MM (0,01 KG/M) | KG | 21.5745 | 0.017576 |  | 0.37 |  | 0.37
| Encargos Sociais Horistas (86,90%) |  | 41.5 | 0.869 | 36.06 |  |  | 36.06
| Encargos Complementares |  | 0 | 0 | 35.89 |  |  | 35.89
| Custo Unitário |  |  |  | 113.53 | 106.07 | 0.49 | 220.09
| BDI |  |  |  | 31.79 | 29.7 | 0.14 | 61.63
| Preço Unitário |  |  |  | 145.32 | 135.77 | 0.63 | 281.72
15.9.3 | CAIXA ENTERRADA ELÉTRICA RETANGULAR, EM ALVENARIA COM TIJOLOS CERÂMICOS MACIÇOS, FUNDO COM BRITA, DIMENSÕES INTERNAS: 0,3X0,3X0,3 M. AF_12/2020 | UN
| BETONEIRA CAPACIDADE NOMINAL 400 L, CAPACIDADE DE MISTURA 280 L, MOTOR ELETRICO TRIFASICO 220/380 V POTENCIA 2 CV, SEM CARREGADOR | UN | 4938.4955 | 1.0748e-05 |  |  | 0.05 | 0.05
| COMPACTADOR DE SOLOS DE PERCURSAO (SOQUETE) COM MOTOR A GASOLINA 4 TEMPOS DE 4 HP (4 CV) | UN | 12249.0051 | 4.7484e-07 |  |  | 0 | 0
| VIBRADOR DE IMERSAO, DIAMETRO DA PONTEIRA DE *45* MM, COM MOTOR ELETRICO TRIFASICO DE 2 HP (2 CV) | UN | 3277.4366 | 7.0177e-05 |  |  | 0.23 | 0.23
| SERRA CIRCULAR DE BANCADA COM MOTOR ELETRICO, POTENCIA DE *1600* W, PARA DISCO DE DIAMETRO DE 10" (250 MM) | UN | 1068.4879 | 2.0851e-06 |  |  | 0 | 0
| BETONEIRA, CAPACIDADE NOMINAL 600 L, CAPACIDADE DE MISTURA 360L, MOTOR ELETRICO TRIFASICO 220/380V, POTENCIA 4CV, EXCLUSO CARREGADOR | UN | 20088.7871 | 2.8254e-06 |  |  | 0.05 | 0.05
| AJUDANTE DE ARMADOR | H | 6.45 | 0.015819 | 0.1 |  |  | 0.1
| CARPINTEIRO AUXILIAR | H | 6.45 | 0.02086 | 0.13 |  |  | 0.13
| ARMADOR | H | 8.59 | 0.09706 | 0.83 |  |  | 0.83
| CARPINTEIRO DE ESQUADRIAS | H | 8.59 | 0.1043 | 0.89 |  |  | 0.89
| OPERADOR DE MAQUINAS E TRATORES DIVERSOS (TERRAPLANAGEM) | H | 9.02 | 0.025842 | 0.23 |  |  | 0.23
| PEDREIRO | H | 8.59 | 1.6168 | 13.88 |  |  | 13.88
| SERVENTE DE OBRAS | H | 6.21 | 1.4943 | 9.27 |  |  | 9.27
| OPERADOR DE BETONEIRA ESTACIONARIA/MISTURADOR | H | 8.59 | 0.1486 | 1.27 |  |  | 1.27
| ADITIVO IMPERMEABILIZANTE DE PEGA NORMAL PARA ARGAMASSAS E CONCRETOS SEM ARMACAO | L | 6.8291 | 0.54043 |  | 3.69 |  | 3.69
| AREIA GROSSA - POSTO JAZIDA/FORNECEDOR (RETIRADO NA JAZIDA, SEM TRANSPORTE) | M3 | 73.1673 | 0.003978 |  | 0.29 |  | 0.29
| AREIA MEDIA - POSTO JAZIDA/FORNECEDOR (RETIRADO NA JAZIDA, SEM TRANSPORTE) | M3 | 74.1393 | 0.045302 |  | 3.35 |  | 3.35
| CHAPA DE MADEIRA COMPENSADA RESINADA PARA FORMA DE CONCRETO, DE *2,2 X 1,1* M, E = 17 MM | M2 | 45.8675 | 0.033957 |  | 1.55 |  | 1.55
| CIMENTO PORTLAND COMPOSTO CP II-32 | KG | 0.92 | 22.5143 |  | 20.71 |  | 20.71
| DESMOLDANTE PROTETOR PARA FORMAS DE MADEIRA, DE BASE OLEOSA EMULSIONADA EM AGUA | L | 6.5572 | 0.0014578 |  | 0 |  | 0
| ENERGIA ELETRICA ATE 2000 KWH INDUSTRIAL, SEM DEMANDA | KW/H | 0.9391 | 0.14126 |  | 0.13 |  | 0.13
| GASOLINA COMUM | L | 4.1518 | 0.0026623 |  | 0.01 |  | 0.01
| SARRAFO DE MADEIRA NAO APARELHADA *2,5 X 7,5* CM (1 X 3 ") PINUS, MISTA OU EQUIVALENTE DA REGIAO | M | 3.0644 | 0.098495 |  | 0.3 |  | 0.3
| PEDRA BRITADA N. 0, OU PEDRISCO (4,8 A 9,5 MM) POSTO PEDREIRA/FORNECEDOR, SEM FRETE | M3 | 139.6126 | 0.0396 |  | 5.52 |  | 5.52
| PEDRA BRITADA N. 1 (9,5 A 19 MM) POSTO PEDREIRA/FORNECEDOR, SEM FRETE | M3 | 120.9213 | 0.012541 |  | 1.51 |  | 1.51
| PREGO DE ACO POLIDO COM CABECA 15 X 15 (1 1/4 X 13) | KG | 21.1544 | 0.0076388 |  | 0.16 |  | 0.16
| TIJOLO CERAMICO MACICO *5 X 10 X 20* CM | UN | 0.65078 | 38.7536 |  | 25.22 |  | 25.22
| ESPACADOR / DISTANCIADOR CIRCULAR COM ENTRADA LATERAL, EM PLASTICO, PARA VERGALHAO *4,2 A 12,5* MM, COBRIMENTO 20 MM | UN | 0.18123 | 1.3749 |  | 0.24 |  | 0.24
| ACO CA-60, 4,2 MM, OU 5,0 MM, OU 6,0 MM, OU 7,0 MM, VERGALHAO | KG | 7.8011 | 0.52241 |  | 4.07 |  | 4.07
| ARAME RECOZIDO 16 BWG, D = 1,60 MM (0,016 KG/M) OU 18 BWG, D = 1,25 MM (0,01 KG/M) | KG | 21.5745 | 0.012206 |  | 0.26 |  | 0.26
| Encargos Sociais Horistas (86,90%) |  | 26.6 | 0.869 | 23.12 |  |  | 23.12
| Encargos Complementares |  | 0 | 0 | 23.03 |  |  | 23.03
| Custo Unitário |  |  |  | 72.83 | 67.01 | 0.33 | 140.17
| BDI |  |  |  | 20.4 | 18.76 | 0.09 | 39.25
| Preço Unitário |  |  |  | 93.23 | 85.77 | 0.42 | 179.42
15.10.1 | CABO DE COBRE FLEXÍVEL ISOLADO, 2,5 MM², ANTI-CHAMA 450/750 V, PARA CIRCUITOS TERMINAIS - FORNECIMENTO E INSTALAÇÃO. AF_12/2015 | M
| AJUDANTE DE ELETRICISTA | H | 6.45 | 0.02345 | 0.15 |  |  | 0.15
| ELETRICISTA | H | 8.59 | 0.02345 | 0.2 |  |  | 0.2
| CABO DE COBRE, FLEXIVEL, CLASSE 4 OU 5, ISOLACAO EM PVC/A, ANTICHAMA BWF-B, 1 CONDUTOR, 450/750 V, SECAO NOMINAL 2,5 MM2 | M | 1.9853 | 1.1938 |  | 2.37 |  | 2.37
| FITA ISOLANTE ADESIVA ANTICHAMA, USO ATE 750 V, EM ROLO DE 19 MM X 5 M | UN | 4.6708 | 0.009 |  | 0.04 |  | 0.04
| Encargos Sociais Horistas (86,90%) |  | 0.35 | 0.869 | 0.3 |  |  | 0.3
| Encargos Complementares |  | 0 | 0 | 0.31 |  |  | 0.31
| Custo Unitário |  |  |  | 0.96 | 2.41 |  | 3.37
| BDI |  |  |  | 0.27 | 0.67 |  | 0.94
| Preço Unitário |  |  |  | 1.23 | 3.08 |  | 4.31
15.10.2 | CABO DE COBRE FLEXÍVEL ISOLADO, 4 MM², ANTI-CHAMA 450/750 V, PARA CIRCUITOS TERMINAIS - FORNECIMENTO E INSTALAÇÃO. AF_12/2015 | M
| AJUDANTE DE ELETRICISTA | H | 6.45 | 0.031073 | 0.2 |  |  | 0.2
| ELETRICISTA | H | 8.59 | 0.031073 | 0.26 |  |  | 0.26
| CABO DE COBRE, FLEXIVEL, CLASSE 4 OU 5, ISOLACAO EM PVC/A, ANTICHAMA BWF-B, 1 CONDUTOR, 450/750 V, SECAO NOMINAL 4 MM2 | M | 3.2868 | 1.1926 |  | 3.92 |  | 3.92
| FITA ISOLANTE ADESIVA ANTICHAMA, USO ATE 750 V, EM ROLO DE 19 MM X 5 M | UN | 4.6708 | 0.009 |  | 0.04 |  | 0.04
| Encargos Sociais Horistas (86,90%) |  | 0.46 | 0.869 | 0.4 |  |  | 0.4
| Encargos Complementares |  | 0 | 0 | 0.42 |  |  | 0.42
| Custo Unitário |  |  |  | 1.28 | 3.96 |  | 5.24
| BDI |  |  |  | 0.36 | 1.11 |  | 1.47
| Preço Unitário |  |  |  | 1.64 | 5.07 |  | 6.71
15.10.3 | CABO DE COBRE FLEXÍVEL ISOLADO, 6 MM², ANTI-CHAMA 450/750 V, PARA CIRCUITOS TERMINAIS - FORNECIMENTO E INSTALAÇÃO. AF_12/2015 | M
| AJUDANTE DE ELETRICISTA | H | 6.45 | 0.040348 | 0.26 |  |  | 0.26
| ELETRICISTA | H | 8.59 | 0.040348 | 0.34 |  |  | 0.34
| CABO DE COBRE, FLEXIVEL, CLASSE 4 OU 5, ISOLACAO EM PVC/A, ANTICHAMA BWF-B, 1 CONDUTOR, 450/750 V, SECAO NOMINAL 6 MM2 | M | 4.7202 | 1.1906 |  | 5.62 |  | 5.62
| FITA ISOLANTE ADESIVA ANTICHAMA, USO ATE 750 V, EM ROLO DE 19 MM X 5 M | UN | 4.6708 | 0.009 |  | 0.04 |  | 0.04
| Encargos Sociais Horistas (86,90%) |  | 0.6 | 0.869 | 0.52 |  |  | 0.52
| Encargos Complementares |  | 0 | 0 | 0.54 |  |  | 0.54
| Custo Unitário |  |  |  | 1.66 | 5.66 |  | 7.32
| BDI |  |  |  | 0.47 | 1.58 |  | 2.05
| Preço Unitário |  |  |  | 2.13 | 7.24 |  | 9.37
15.10.4 | CABO DE COBRE ISOLADO, 10 MM², ANTI-CHAMA 450/750 V, INSTALADO EM ELETROCALHA OU PERFILADO - FORNECIMENTO E INSTALAÇÃO. AF_10/2020 | M
| AJUDANTE DE ELETRICISTA | H | 6.45 | 0.0031306 | 0.02 |  |  | 0.02
| ELETRICISTA | H | 8.59 | 0.0031306 | 0.02 |  |  | 0.02
| CABO DE COBRE, FLEXIVEL, CLASSE 4 OU 5, ISOLACAO EM PVC/A, ANTICHAMA BWF-B, 1 CONDUTOR, 450/750 V, SECAO NOMINAL 10 MM2 | M | 9.0285 | 1.027 |  | 9.27 |  | 9.27
| FITA ISOLANTE ADESIVA ANTICHAMA, USO ATE 750 V, EM ROLO DE 19 MM X 5 M | UN | 4.6708 | 0.01 |  | 0.04 |  | 0.04
| Encargos Sociais Horistas (86,90%) |  | 0.04 | 0.869 | 0.03 |  |  | 0.03
| Encargos Complementares |  | 0 | 0 | 0.04 |  |  | 0.04
| Custo Unitário |  |  |  | 0.11 | 9.31 |  | 9.42
| BDI |  |  |  | 0.03 | 2.61 |  | 2.64
| Preço Unitário |  |  |  | 0.14 | 11.92 |  | 12.06
15.10.5 | CABO DE COBRE ISOLADO, 25 MM², ANTI-CHAMA 450/750 V, INSTALADO EM ELETROCALHA OU PERFILADO - FORNECIMENTO E INSTALAÇÃO. AF_10/2020 | M
| AJUDANTE DE ELETRICISTA | H | 6.45 | 0.0093199 | 0.06 |  |  | 0.06
| ELETRICISTA | H | 8.59 | 0.0093199 | 0.08 |  |  | 0.08
| FITA ISOLANTE ADESIVA ANTICHAMA, USO ATE 750 V, EM ROLO DE 19 MM X 5 M | UN | 4.6708 | 0.01 |  | 0.04 |  | 0.04
| CABO DE COBRE, FLEXIVEL, CLASSE 4 OU 5, ISOLACAO EM PVC/A, ANTICHAMA BWF-B, 1 CONDUTOR, 450/750 V, SECAO NOMINAL 25 MM2 | M | 20.1989 | 1.027 |  | 20.74 |  | 20.74
| Encargos Sociais Horistas (86,90%) |  | 0.14 | 0.869 | 0.12 |  |  | 0.12
| Encargos Complementares |  | 0 | 0 | 0.12 |  |  | 0.12
| Custo Unitário |  |  |  | 0.38 | 20.78 |  | 21.16
| BDI |  |  |  | 0.11 | 5.81 |  | 5.92
| Preço Unitário |  |  |  | 0.49 | 26.59 |  | 27.08
15.10.6 | CABO DE COBRE FLEXÍVEL ISOLADO, 35 MM², ANTI-CHAMA 0,6/1,0 KV, PARA REDE ENTERRADA DE DISTRIBUIÇÃO DE ENERGIA ELÉTRICA - FORNECIMENTO E INSTALAÇÃO. AF_12/2021 | M
| AJUDANTE DE ELETRICISTA | H | 6.45 | 0.053838 | 0.34 |  |  | 0.34
| ELETRICISTA | H | 8.59 | 0.053838 | 0.46 |  |  | 0.46
| CABO DE COBRE, FLEXIVEL, CLASSE 4 OU 5, ISOLACAO EM PVC/A, ANTICHAMA BWF-B, COBERTURA PVC-ST1, ANTICHAMA BWF-B, 1 CONDUTOR, 0,6/1 KV, SECAO NOMINAL 35 MM2 | M | 30.0429 | 1.0152 |  | 30.5 |  | 30.5
| FITA ISOLANTE ADESIVA ANTICHAMA, USO ATE 750 V, EM ROLO DE 19 MM X 5 M | UN | 4.6708 | 0.009 |  | 0.04 |  | 0.04
| Encargos Sociais Horistas (86,90%) |  | 0.8 | 0.869 | 0.7 |  |  | 0.7
| Encargos Complementares |  | 0 | 0 | 0.73 |  |  | 0.73
| Custo Unitário |  |  |  | 2.23 | 30.54 |  | 32.77
| BDI |  |  |  | 0.62 | 8.56 |  | 9.18
| Preço Unitário |  |  |  | 2.85 | 39.1 |  | 41.95
15.11.1 | INTERRUPTOR SIMPLES (1 MÓDULO) COM 1 TOMADA DE EMBUTIR 2P+T 10 A, INCLUINDO SUPORTE E PLACA - FORNECIMENTO E INSTALAÇÃO. AF_12/2015 | UN
| AJUDANTE DE ELETRICISTA | H | 6.45 | 0.472 | 3.04 |  |  | 3.04
| ELETRICISTA | H | 8.59 | 0.596 | 5.11 |  |  | 5.11
| ESPELHO / PLACA DE 3 POSTOS 4" X 2", PARA INSTALACAO DE TOMADAS E INTERRUPTORES | UN | 2.5125 | 1 |  | 2.51 |  | 2.51
| INTERRUPTOR SIMPLES 10A, 250V (APENAS MODULO) | UN | 4.8363 | 1 |  | 4.83 |  | 4.83
| SUPORTE DE FIXACAO PARA ESPELHO / PLACA 4" X 2", PARA 3 MODULOS, PARA INSTALACAO DE TOMADAS E INTERRUPTORES (SOMENTE SUPORTE) | UN | 1.3016 | 1 |  | 1.3 |  | 1.3
| TOMADA 2P+T 10A, 250V (APENAS MODULO) | UN | 6.7549 | 1.0008 |  | 6.76 |  | 6.76
| Encargos Sociais Horistas (86,90%) |  | 8.15 | 0.869 | 7.08 |  |  | 7.08
| Encargos Complementares |  | 0 | 0 | 7.33 |  |  | 7.33
| Custo Unitário |  |  |  | 22.57 | 15.4 |  | 37.97
| BDI |  |  |  | 6.32 | 4.31 |  | 10.63
| Preço Unitário |  |  |  | 28.89 | 19.71 |  | 48.6
15.11.2 | TOMADA BAIXA DE EMBUTIR (1 MÓDULO), 2P+T 20 A, INCLUINDO SUPORTE E PLACA - FORNECIMENTO E INSTALAÇÃO. AF_12/2015 | UN
| AJUDANTE DE ELETRICISTA | H | 6.45 | 0.235 | 1.51 |  |  | 1.51
| ELETRICISTA | H | 8.59 | 0.35739 | 3.07 |  |  | 3.07
| ESPELHO / PLACA DE 3 POSTOS 4" X 2", PARA INSTALACAO DE TOMADAS E INTERRUPTORES | UN | 2.5125 | 1 |  | 2.51 |  | 2.51
| SUPORTE DE FIXACAO PARA ESPELHO / PLACA 4" X 2", PARA 3 MODULOS, PARA INSTALACAO DE TOMADAS E INTERRUPTORES (SOMENTE SUPORTE) | UN | 1.3016 | 1 |  | 1.3 |  | 1.3
| TOMADA 2P+T 20A, 250V (APENAS MODULO) | UN | 8.6414 | 1.001 |  | 8.65 |  | 8.65
| Encargos Sociais Horistas (86,90%) |  | 4.58 | 0.869 | 3.98 |  |  | 3.98
| Encargos Complementares |  | 0 | 0 | 4.07 |  |  | 4.07
| Custo Unitário |  |  |  | 12.64 | 12.46 |  | 25.1
| BDI |  |  |  | 3.54 | 3.49 |  | 7.03
| Preço Unitário |  |  |  | 16.18 | 15.95 |  | 32.13
15.11.3 | INTERRUPTOR SIMPLES (1 MÓDULO) COM INTERRUPTOR PARALELO (1 MÓDULO), 10A/250V, INCLUINDO SUPORTE E PLACA - FORNECIMENTO E INSTALAÇÃO. AF_12/2015 | UN
| AJUDANTE DE ELETRICISTA | H | 6.45 | 0.472 | 3.04 |  |  | 3.04
| ELETRICISTA | H | 8.59 | 0.596 | 5.11 |  |  | 5.11
| ESPELHO / PLACA DE 3 POSTOS 4" X 2", PARA INSTALACAO DE TOMADAS E INTERRUPTORES | UN | 2.5125 | 1 |  | 2.51 |  | 2.51
| INTERRUPTOR PARALELO 10A, 250V (APENAS MODULO) | UN | 7.7352 | 1.0006 |  | 7.74 |  | 7.74
| INTERRUPTOR SIMPLES 10A, 250V (APENAS MODULO) | UN | 4.8363 | 1 |  | 4.83 |  | 4.83
| SUPORTE DE FIXACAO PARA ESPELHO / PLACA 4" X 2", PARA 3 MODULOS, PARA INSTALACAO DE TOMADAS E INTERRUPTORES (SOMENTE SUPORTE) | UN | 1.3016 | 1 |  | 1.3 |  | 1.3
| Encargos Sociais Horistas (86,90%) |  | 8.15 | 0.869 | 7.08 |  |  | 7.08
| Encargos Complementares |  | 0 | 0 | 7.33 |  |  | 7.33
| Custo Unitário |  |  |  | 22.57 | 16.38 |  | 38.95
| BDI |  |  |  | 6.32 | 4.59 |  | 10.91
| Preço Unitário |  |  |  | 28.89 | 20.97 |  | 49.86
15.11.4 | INTERRUPTOR SIMPLES (2 MÓDULOS) COM INTERRUPTOR PARALELO (1 MÓDULO), 10A/250V, INCLUINDO SUPORTE E PLACA - FORNECIMENTO E INSTALAÇÃO. AF_12/2015 | UN
| AJUDANTE DE ELETRICISTA | H | 6.45 | 0.637 | 4.1 |  |  | 4.1
| ELETRICISTA | H | 8.59 | 0.761 | 6.53 |  |  | 6.53
| ESPELHO / PLACA DE 3 POSTOS 4" X 2", PARA INSTALACAO DE TOMADAS E INTERRUPTORES | UN | 2.5125 | 1 |  | 2.51 |  | 2.51
| INTERRUPTOR PARALELO 10A, 250V (APENAS MODULO) | UN | 7.7352 | 1 |  | 7.73 |  | 7.73
| INTERRUPTOR SIMPLES 10A, 250V (APENAS MODULO) | UN | 4.8363 | 2.0015 |  | 9.68 |  | 9.68
| SUPORTE DE FIXACAO PARA ESPELHO / PLACA 4" X 2", PARA 3 MODULOS, PARA INSTALACAO DE TOMADAS E INTERRUPTORES (SOMENTE SUPORTE) | UN | 1.3016 | 1 |  | 1.3 |  | 1.3
| Encargos Sociais Horistas (86,90%) |  | 10.63 | 0.869 | 9.24 |  |  | 9.24
| Encargos Complementares |  | 0 | 0 | 9.6 |  |  | 9.6
| Custo Unitário |  |  |  | 29.48 | 21.22 |  | 50.7
| BDI |  |  |  | 8.26 | 5.94 |  | 14.2
| Preço Unitário |  |  |  | 37.74 | 27.16 |  | 64.9
15.11.5 | INTERRUPTOR SIMPLES (3 MÓDULOS) COM INTERRUPTOR PARALELO (1 MÓDULO), 10A/250V, INCLUINDO SUPORTE E PLACA - FORNECIMENTO E INSTALAÇÃO. AF_12/2015 | UN
| AJUDANTE DE ELETRICISTA | H | 6.45 | 0.5 | 3.22 |  |  | 3.22
| ELETRICISTA | H | 8.59 | 0.646 | 5.54 |  |  | 5.54
| ESPELHO / PLACA DE 6 POSTOS 4" X 4", PARA INSTALACAO DE TOMADAS E INTERRUPTORES | UN | 5.1074 | 1 |  | 5.1 |  | 5.1
| INTERRUPTOR PARALELO 10A, 250V (APENAS MODULO) | UN | 7.7352 | 1 |  | 7.73 |  | 7.73
| INTERRUPTOR SIMPLES 10A, 250V (APENAS MODULO) | UN | 4.8363 | 3.0002 |  | 14.51 |  | 14.51
| SUPORTE DE FIXACAO PARA ESPELHO / PLACA 4" X 4", PARA 6 MODULOS, PARA INSTALACAO DE TOMADAS E INTERRUPTORES (SOMENTE SUPORTE) | UN | 2.1336 | 1 |  | 2.13 |  | 2.13
| Encargos Sociais Horistas (86,90%) |  | 8.76 | 0.869 | 7.61 |  |  | 7.61
| Encargos Complementares |  | 0 | 0 | 7.88 |  |  | 7.88
| Custo Unitário |  |  |  | 24.25 | 29.47 |  | 53.72
| BDI |  |  |  | 6.79 | 8.25 |  | 15.04
| Preço Unitário |  |  |  | 31.04 | 37.72 |  | 68.76
15.11.6 | INTERRUPTOR PARALELO (3 MÓDULOS), 10A/250V, INCLUINDO SUPORTE E PLACA - FORNECIMENTO E INSTALAÇÃO. AF_12/2015 | UN
| AJUDANTE DE ELETRICISTA | H | 6.45 | 0.802 | 5.17 |  |  | 5.17
| ELETRICISTA | H | 8.59 | 0.92433 | 7.94 |  |  | 7.94
| ESPELHO / PLACA DE 3 POSTOS 4" X 2", PARA INSTALACAO DE TOMADAS E INTERRUPTORES | UN | 2.5125 | 1 |  | 2.51 |  | 2.51
| INTERRUPTOR PARALELO 10A, 250V (APENAS MODULO) | UN | 7.7352 | 3.0006 |  | 23.21 |  | 23.21
| SUPORTE DE FIXACAO PARA ESPELHO / PLACA 4" X 2", PARA 3 MODULOS, PARA INSTALACAO DE TOMADAS E INTERRUPTORES (SOMENTE SUPORTE) | UN | 1.3016 | 1 |  | 1.3 |  | 1.3
| Encargos Sociais Horistas (86,90%) |  | 13.11 | 0.869 | 11.39 |  |  | 11.39
| Encargos Complementares |  | 0 | 0 | 11.86 |  |  | 11.86
| Custo Unitário |  |  |  | 36.38 | 27.02 |  | 63.4
| BDI |  |  |  | 10.18 | 7.57 |  | 17.75
| Preço Unitário |  |  |  | 46.56 | 34.59 |  | 81.15
15.11.7 | INTERRUPTOR PARALELO (2 MÓDULOS), 10A/250V, INCLUINDO SUPORTE E PLACA - FORNECIMENTO E INSTALAÇÃO. AF_12/2015 | UN
| AJUDANTE DE ELETRICISTA | H | 6.45 | 0.555 | 3.57 |  |  | 3.57
| ELETRICISTA | H | 8.59 | 0.67753 | 5.82 |  |  | 5.82
| ESPELHO / PLACA DE 3 POSTOS 4" X 2", PARA INSTALACAO DE TOMADAS E INTERRUPTORES | UN | 2.5125 | 1 |  | 2.51 |  | 2.51
| INTERRUPTOR PARALELO 10A, 250V (APENAS MODULO) | UN | 7.7352 | 2.0012 |  | 15.48 |  | 15.48
| SUPORTE DE FIXACAO PARA ESPELHO / PLACA 4" X 2", PARA 3 MODULOS, PARA INSTALACAO DE TOMADAS E INTERRUPTORES (SOMENTE SUPORTE) | UN | 1.3016 | 1 |  | 1.3 |  | 1.3
| Encargos Sociais Horistas (86,90%) |  | 9.39 | 0.869 | 8.16 |  |  | 8.16
| Encargos Complementares |  | 0 | 0 | 8.47 |  |  | 8.47
| Custo Unitário |  |  |  | 26.04 | 19.29 |  | 45.33
| BDI |  |  |  | 7.29 | 5.4 |  | 12.69
| Preço Unitário |  |  |  | 33.33 | 24.69 |  | 58.02
15.11.8 | LUMINÁRIA 2x32W C/ ALETA BRANCA REFLET ALUMÍNIO | UN
| ELETRICISTA | H | 8.59 | 1.2306 | 10.57 |  |  | 10.57
| AJUDANTE DE ELETRICISTA | H | 6.45 | 0.6153 | 3.96 |  |  | 3.96
| LUMINARIA 2X32WC/ ALETA BRANCA REFLET ALUMINIO | UN | 104.8166 | 1 |  | 104.82 |  | 104.82
| Encargos Sociais Horistas (86,90%) |  | 14.53 | 0.869 | 12.63 |  |  | 12.63
| Encargos Complementares |  | 0 | 0 | 12.71 |  |  | 12.71
| Custo Unitário |  |  |  | 39.87 | 104.82 |  | 144.69
| BDI |  |  |  | 11.16 | 29.35 |  | 40.51
| Preço Unitário |  |  |  | 51.03 | 134.17 |  | 185.2
15.11.9 | LUMINÁRIA 2x16W C/ ALETA BRANCA REFLET ALUMÍNIO | UN
| ELETRICISTA | H | 8.59 | 1.2306 | 10.57 |  |  | 10.57
| AJUDANTE DE ELETRICISTA | H | 6.45 | 0.6153 | 3.96 |  |  | 3.96
| LUMINARIA 2X16WC/ ALETA BRANCA REFLET ALUMINIO | UN | 108.9601 | 1.0001 |  | 108.97 |  | 108.97
| Encargos Sociais Horistas (86,90%) |  | 14.53 | 0.869 | 12.63 |  |  | 12.63
| Encargos Complementares |  | 0 | 0 | 12.71 |  |  | 12.71
| Custo Unitário |  |  |  | 39.87 | 108.97 |  | 148.84
| BDI |  |  |  | 11.16 | 30.52 |  | 41.68
| Preço Unitário |  |  |  | 51.03 | 139.49 |  | 190.52
15.11.10 | LUMINÁRIA TIPO ARANDELA - CASCO DE TARTARUGA | UN
| ELETRICISTA | H | 8.59 | 1.23 | 10.56 |  |  | 10.56
| AJUDANTE DE ELETRICISTA | H | 6.45 | 0.61501 | 3.96 |  |  | 3.96
| LUMINARIATIPO ARANDELA- CASCO DE TARTARUGA | UN | 61.7828 | 1.0001 |  | 61.79 |  | 61.79
| Encargos Sociais Horistas (86,90%) |  | 14.52 | 0.869 | 12.62 |  |  | 12.62
| Encargos Complementares |  | 0 | 0 | 12.71 |  |  | 12.71
| Custo Unitário |  |  |  | 39.85 | 61.79 |  | 101.64
| BDI |  |  |  | 11.16 | 17.3 |  | 28.46
| Preço Unitário |  |  |  | 51.01 | 79.09 |  | 130.1
15.11.11 | LÂMPADA VAPOR METÁLICO 150 W - FORNECIMENTO E INSTALAÇÃO. AF_08/2020 | UN
| AJUDANTE DE ELETRICISTA | H | 6.45 | 0.02114 | 0.13 |  |  | 0.13
| ELETRICISTA | H | 8.59 | 0.02114 | 0.18 |  |  | 0.18
| LAMPADA VAPOR METALICO OVOIDE 150 W, BASE E27/E40 | UN | 45.4886 | 1 |  | 45.49 |  | 45.49
| Encargos Sociais Horistas (86,90%) |  | 0.31 | 0.869 | 0.27 |  |  | 0.27
| Encargos Complementares |  | 0 | 0 | 0.28 |  |  | 0.28
| Custo Unitário |  |  |  | 0.86 | 45.49 |  | 46.35
| BDI |  |  |  | 0.24 | 12.74 |  | 12.98
| Preço Unitário |  |  |  | 1.1 | 58.23 |  | 59.33
15.11.12 | LÂMPADA VAPOR METÁLICO 400 W - FORNECIMENTO E INSTALAÇÃO. AF_08/2020 | UN
| AJUDANTE DE ELETRICISTA | H | 6.45 | 0.99802 | 6.43 |  |  | 6.43
| ELETRICISTA | H | 8.59 | 0.99802 | 8.57 |  |  | 8.57
| LAMPADA VAPOR METALICO TUBULAR 400 W (BASE E40) | UN | 48.1247 | 1.0001 |  | 48.13 |  | 48.13
| Encargos Sociais Horistas (86,90%) |  | 15 | 0.869 | 13.03 |  |  | 13.03
| Encargos Complementares |  | 0 | 0 | 13.71 |  |  | 13.71
| Custo Unitário |  |  |  | 41.75 | 48.12 |  | 89.87
| BDI |  |  |  | 11.69 | 13.47 |  | 25.16
| Preço Unitário |  |  |  | 53.43 | 61.6 |  | 115.03
16.1 | PONTO DE DRENO PARA SPLIT (10m) | Pt
| ELETRICISTA | H | 8.59 | 2.4503 | 21.04 |  |  | 21.04
| AJUDANTE DE ELETRICISTA | H | 6.45 | 2.4503 | 15.8 |  |  | 15.8
| JOELHO/COTOVELO 90ºEM PVC - JS - 25MM-LH | UN | 1.318 | 2 |  | 2.63 |  | 2.63
| TUBO DE POLIETILENO 3/8" | M | 1.7546 | 12 |  | 21.05 |  | 21.05
| TUBO EM PVC - JS - 25MM (LH) | M | 6.8867 | 12 |  | 82.64 |  | 82.64
| Encargos Sociais Horistas (86,90%) |  | 36.84 | 0.869 | 32.01 |  |  | 32.01
| Encargos Complementares |  | 0 | 0 | 33.69 |  |  | 33.69
| Custo Unitário |  |  |  | 102.54 | 106.32 |  | 208.86
| BDI |  |  |  | 28.71 | 29.77 |  | 58.48
| Preço Unitário |  |  |  | 131.25 | 136.09 |  | 267.34
17.1.1 | PATCH PANEL 24 PORTAS, CATEGORIA 6 - FORNECIMENTO E INSTALAÇÃO. AF_11/2019 | UN
| AJUDANTE DE ELETRICISTA | H | 6.45 | 4.7924 | 30.91 |  |  | 30.91
| ELETRICISTA | H | 8.59 | 4.7924 | 41.16 |  |  | 41.16
| PATCH PANEL, 24 PORTAS, CATEGORIA 6, COM RACKS DE 19" E 1 U DE ALTURA | UN | 804.972 | 1 |  | 804.97 |  | 804.97
| Encargos Sociais Horistas (86,90%) |  | 72.07 | 0.869 | 62.63 |  |  | 62.63
| Encargos Complementares |  | 0 | 0 | 65.89 |  |  | 65.89
| Custo Unitário |  |  |  | 200.59 | 804.97 |  | 1005.56
| BDI |  |  |  | 56.16 | 225.4 |  | 281.56
| Preço Unitário |  |  |  | 256.75 | 1030.37 |  | 1287.12
17.1.2 | SWITCH 24 PORTAS | UN
| ELETRICISTA | H | 8.59 | 3.2807 | 28.18 |  |  | 28.18
| AJUDANTE DE ELETRICISTA | H | 6.45 | 1.6404 | 10.58 |  |  | 10.58
| SWITCH 24 PORTAS | UN | 932.0962 | 1 |  | 932.09 |  | 932.09
| Encargos Sociais Horistas (86,90%) |  | 38.76 | 0.869 | 33.68 |  |  | 33.68
| Encargos Complementares |  | 0 | 0 | 33.91 |  |  | 33.91
| Custo Unitário |  |  |  | 106.35 | 932.09 |  | 1038.44
| BDI |  |  |  | 29.78 | 260.98 |  | 290.76
| Preço Unitário |  |  |  | 136.13 | 1193.07 |  | 1329.2
17.1.3 | RACK 19" 570mm 36U | UN
| ELETRICISTA | H | 8.59 | 1.6259 | 13.96 |  |  | 13.96
| AJUDANTE DE ELETRICISTA | H | 6.45 | 3.2517 | 20.97 |  |  | 20.97
| RACK 19" 570MM 36U | UN | 2429.7768 | 1 |  | 2429.79 |  | 2429.79
| Encargos Sociais Horistas (86,90%) |  | 34.93 | 0.869 | 30.35 |  |  | 30.35
| Encargos Complementares |  | 0 | 0 | 33.43 |  |  | 33.43
| Custo Unitário |  |  |  | 98.71 | 2429.79 |  | 2528.5
| BDI |  |  |  | 27.64 | 680.34 |  | 707.98
| Preço Unitário |  |  |  | 126.35 | 3110.13 |  | 3236.48
17.2.1 | CABO UTP PAR TRANÇADO 04P 24 AWG CAT6e | M
| ELETRICISTA | H | 8.59 | 0.049431 | 0.42 |  |  | 0.42
| AJUDANTE DE ELETRICISTA | H | 6.45 | 0.024715 | 0.15 |  |  | 0.15
| CABO UTP PAR TRANCADO 04P 24 AWG CAT 6E | M | 3.8305 | 1.0025 |  | 3.84 |  | 3.84
| Encargos Sociais Horistas (86,90%) |  | 0.57 | 0.869 | 0.5 |  |  | 0.5
| Encargos Complementares |  | 0 | 0 | 0.5 |  |  | 0.5
| Custo Unitário |  |  |  | 1.57 | 3.84 |  | 5.41
| BDI |  |  |  | 0.44 | 1.07 |  | 1.51
| Preço Unitário |  |  |  | 2.01 | 4.91 |  | 6.92
17.2.2 | CABO TELEFÔNICO CCI-50 5 PARES, SEM BLINDAGEM, INSTALADO EM ENTRADA DE EDIFICAÇÃO - FORNECIMENTO E INSTALAÇÃO. AF_11/2019 | M
| AJUDANTE DE ELETRICISTA | H | 6.45 | 0.05466 | 0.35 |  |  | 0.35
| ELETRICISTA | H | 8.59 | 0.05466 | 0.46 |  |  | 0.46
| CABO TELEFONICO CCI 50, 5 PARES, USO INTERNO, SEM BLINDAGEM | M | 2.5537 | 1.0534 |  | 2.69 |  | 2.69
| Encargos Sociais Horistas (86,90%) |  | 0.81 | 0.869 | 0.7 |  |  | 0.7
| Encargos Complementares |  | 0 | 0 | 0.74 |  |  | 0.74
| Custo Unitário |  |  |  | 2.25 | 2.69 |  | 4.94
| BDI |  |  |  | 0.63 | 0.75 |  | 1.38
| Preço Unitário |  |  |  | 2.88 | 3.44 |  | 6.32
17.2.3 | CABO COAXIAL 75 Homs 200 Mhz (TV) | M
| ELETRICISTA | H | 8.59 | 0.041394 | 0.35 |  |  | 0.35
| AJUDANTE DE ELETRICISTA | H | 6.45 | 0.020697 | 0.13 |  |  | 0.13
| CABO COAXIAL 75 HOMS 200 MHZ (TV) | M | 1.8535 | 1.0035 |  | 1.86 |  | 1.86
| Encargos Sociais Horistas (86,90%) |  | 0.48 | 0.869 | 0.42 |  |  | 0.42
| Encargos Complementares |  | 0 | 0 | 0.42 |  |  | 0.42
| Custo Unitário |  |  |  | 1.32 | 1.86 |  | 3.18
| BDI |  |  |  | 0.37 | 0.52 |  | 0.89
| Preço Unitário |  |  |  | 1.69 | 2.38 |  | 4.07
17.3.1 | TOMADA FEMEA RJ-45 COMPLETA | UN
| ELETRICISTA | H | 8.59 | 0.6557 | 5.63 |  |  | 5.63
| AJUDANTE DE ELETRICISTA | H | 6.45 | 0.32785 | 2.11 |  |  | 2.11
| TOMADA FEMEA RJ-45 COMPLETA | UN | 23.6257 | 1.0002 |  | 23.63 |  | 23.63
| Encargos Sociais Horistas (86,90%) |  | 7.74 | 0.869 | 6.73 |  |  | 6.73
| Encargos Complementares |  | 0 | 0 | 6.77 |  |  | 6.77
| Custo Unitário |  |  |  | 21.24 | 23.63 |  | 44.87
| BDI |  |  |  | 5.95 | 6.61 |  | 12.56
| Preço Unitário |  |  |  | 27.19 | 30.24 |  | 57.43
17.3.2 | CABO COAXIAL 75 Homs 200 Mhz (TV) | UN
| ELETRICISTA | H | 8.59 | 0.041394 | 0.35 |  |  | 0.35
| AJUDANTE DE ELETRICISTA | H | 6.45 | 0.020697 | 0.13 |  |  | 0.13
| CABO COAXIAL 75 HOMS 200 MHZ (TV) | M | 1.8535 | 1.0035 |  | 1.86 |  | 1.86
| Encargos Sociais Horistas (86,90%) |  | 0.48 | 0.869 | 0.42 |  |  | 0.42
| Encargos Complementares |  | 0 | 0 | 0.42 |  |  | 0.42
| Custo Unitário |  |  |  | 1.32 | 1.86 |  | 3.18
| BDI |  |  |  | 0.37 | 0.52 |  | 0.89
| Preço Unitário |  |  |  | 1.69 | 2.38 |  | 4.07
17.4.1 | CAIXA ENTERRADA ELÉTRICA RETANGULAR, EM ALVENARIA COM TIJOLOS CERÂMICOS MACIÇOS, FUNDO COM BRITA, DIMENSÕES INTERNAS: 0,6X0,6X0,6 M. AF_12/2020 | UN
| BETONEIRA CAPACIDADE NOMINAL 400 L, CAPACIDADE DE MISTURA 280 L, MOTOR ELETRICO TRIFASICO 220/380 V POTENCIA 2 CV, SEM CARREGADOR | UN | 4938.4955 | 3.8882e-05 |  |  | 0.19 | 0.19
| COMPACTADOR DE SOLOS DE PERCURSAO (SOQUETE) COM MOTOR A GASOLINA 4 TEMPOS DE 4 HP (4 CV) | UN | 12249.0051 | 1.0684e-06 |  |  | 0.01 | 0.01
| VIBRADOR DE IMERSAO, DIAMETRO DA PONTEIRA DE *45* MM, COM MOTOR ELETRICO TRIFASICO DE 2 HP (2 CV) | UN | 3277.4366 | 0.00013557 |  |  | 0.44 | 0.44
| SERRA CIRCULAR DE BANCADA COM MOTOR ELETRICO, POTENCIA DE *1600* W, PARA DISCO DE DIAMETRO DE 10" (250 MM) | UN | 1068.4879 | 3.321e-06 |  |  | 0 | 0
| RETROESCAVADEIRA SOBRE RODAS COM CARREGADEIRA, TRACAO 4 X 4, POTENCIA LIQUIDA 88 HP, PESO OPERACIONAL MINIMO DE 6674 KG, CAPACIDADE DA CARREGADEIRA DE 1,00 M3 E DA RETROESCAVADEIRA MINIMA DE 0,26 M3, | UN | 418415.0737 | 2.1988e-06 |  |  | 0.92 | 0.92
| BETONEIRA, CAPACIDADE NOMINAL 600 L, CAPACIDADE DE MISTURA 360L, MOTOR ELETRICO TRIFASICO 220/380V, POTENCIA 4CV, EXCLUSO CARREGADOR | UN | 20088.7871 | 7.1747e-06 |  |  | 0.14 | 0.14
| AJUDANTE DE ARMADOR | H | 6.45 | 0.042002 | 0.27 |  |  | 0.27
| CARPINTEIRO AUXILIAR | H | 6.45 | 0.032955 | 0.21 |  |  | 0.21
| ARMADOR | H | 8.59 | 0.25772 | 2.21 |  |  | 2.21
| CARPINTEIRO DE ESQUADRIAS | H | 8.59 | 0.16477 | 1.41 |  |  | 1.41
| OPERADOR DE ESCAVADEIRA | H | 9.52 | 0.0265 | 0.25 |  |  | 0.25
| OPERADOR DE MAQUINAS E TRATORES DIVERSOS (TERRAPLANAGEM) | H | 9.02 | 0.044165 | 0.39 |  |  | 0.39
| PEDREIRO | H | 8.59 | 4.7765 | 41.03 |  |  | 41.03
| SERVENTE DE OBRAS | H | 6.21 | 4.2251 | 26.23 |  |  | 26.23
| OPERADOR DE BETONEIRA ESTACIONARIA/MISTURADOR | H | 8.59 | 0.50927 | 4.37 |  |  | 4.37
| ADITIVO IMPERMEABILIZANTE DE PEGA NORMAL PARA ARGAMASSAS E CONCRETOS SEM ARMACAO | L | 6.8291 | 1.9673 |  | 13.43 |  | 13.43
| AREIA GROSSA - POSTO JAZIDA/FORNECEDOR (RETIRADO NA JAZIDA, SEM TRANSPORTE) | M3 | 73.1673 | 0.013872 |  | 1.01 |  | 1.01
| AREIA MEDIA - POSTO JAZIDA/FORNECEDOR (RETIRADO NA JAZIDA, SEM TRANSPORTE) | M3 | 74.1393 | 0.14757 |  | 10.94 |  | 10.94
| CHAPA DE MADEIRA COMPENSADA RESINADA PARA FORMA DE CONCRETO, DE *2,2 X 1,1* M, E = 17 MM | M2 | 45.8675 | 0.058742 |  | 2.69 |  | 2.69
| CIMENTO PORTLAND COMPOSTO CP II-32 | KG | 0.92 | 74.8842 |  | 68.89 |  | 68.89
| DESMOLDANTE PROTETOR PARA FORMAS DE MADEIRA, DE BASE OLEOSA EMULSIONADA EM AGUA | L | 6.5572 | 0.0025402 |  | 0.01 |  | 0.01
| ENERGIA ELETRICA ATE 2000 KWH INDUSTRIAL, SEM DEMANDA | KW/H | 0.9391 | 0.34399 |  | 0.32 |  | 0.32
| GASOLINA COMUM | L | 4.1518 | 0.0059903 |  | 0.02 |  | 0.02
| OLEO DIESEL COMBUSTIVEL COMUM | L | 5.9888 | 0.074211 |  | 0.44 |  | 0.44
| SARRAFO DE MADEIRA NAO APARELHADA *2,5 X 7,5* CM (1 X 3 ") PINUS, MISTA OU EQUIVALENTE DA REGIAO | M | 3.0644 | 0.20057 |  | 0.61 |  | 0.61
| PEDRA BRITADA N. 0, OU PEDRISCO (4,8 A 9,5 MM) POSTO PEDREIRA/FORNECEDOR, SEM FRETE | M3 | 139.6126 | 0.0891 |  | 12.43 |  | 12.43
| PEDRA BRITADA N. 1 (9,5 A 19 MM) POSTO PEDREIRA/FORNECEDOR, SEM FRETE | M3 | 120.9213 | 0.031864 |  | 3.85 |  | 3.85
| PREGO DE ACO POLIDO COM CABECA 15 X 15 (1 1/4 X 13) | KG | 21.1544 | 0.011733 |  | 0.24 |  | 0.24
| TIJOLO CERAMICO MACICO *5 X 10 X 20* CM | UN | 0.65078 | 135.0075 |  | 87.86 |  | 87.86
| ESPACADOR / DISTANCIADOR CIRCULAR COM ENTRADA LATERAL, EM PLASTICO, PARA VERGALHAO *4,2 A 12,5* MM, COBRIMENTO 20 MM | UN | 0.18123 | 3.6506 |  | 0.66 |  | 0.66
| ACO CA-60, 4,2 MM, OU 5,0 MM, OU 6,0 MM, OU 7,0 MM, VERGALHAO | KG | 7.8011 | 1.3871 |  | 10.82 |  | 10.82
| ARAME RECOZIDO 16 BWG, D = 1,60 MM (0,016 KG/M) OU 18 BWG, D = 1,25 MM (0,01 KG/M) | KG | 21.5745 | 0.032409 |  | 0.69 |  | 0.69
| Encargos Sociais Horistas (86,90%) |  | 76.37 | 0.869 | 66.37 |  |  | 66.37
| Encargos Complementares |  | 0 | 0 | 65.89 |  |  | 65.89
| Custo Unitário |  |  |  | 208.63 | 214.91 | 1.7 | 425.24
| BDI |  |  |  | 58.42 | 60.17 | 0.48 | 119.07
| Preço Unitário |  |  |  | 267.05 | 275.08 | 2.18 | 544.31
17.4.2 | CAIXA DE PASSAGEM EM ALUMÍNIO 150x150x100mm | UN
| ELETRICISTA | H | 8.59 | 0.41053 | 3.52 |  |  | 3.52
| AJUDANTE DE ELETRICISTA | H | 6.45 | 0.20527 | 1.32 |  |  | 1.32
| CAIXA DE PASSAGEM EM ALUMINIO 150X150X100MM | UN | 69.831 | 1.0003 |  | 69.85 |  | 69.85
| Encargos Sociais Horistas (86,90%) |  | 4.84 | 0.869 | 4.21 |  |  | 4.21
| Encargos Complementares |  | 0 | 0 | 4.23 |  |  | 4.23
| Custo Unitário |  |  |  | 13.28 | 69.85 |  | 83.13
| BDI |  |  |  | 3.72 | 19.56 |  | 23.28
| Preço Unitário |  |  |  | 17 | 89.41 |  | 106.41
17.4.3 | CAIXA DE PASSAGEM EM ALUMÍNIO 200x200x115mm | UN
| ELETRICISTA | H | 8.59 | 0.6557 | 5.63 |  |  | 5.63
| AJUDANTE DE ELETRICISTA | H | 6.45 | 0.32785 | 2.11 |  |  | 2.11
| CAIXA DE PASSAGEM EM ALUMINIO 200X200X115MM | UN | 103.4985 | 1 |  | 103.5 |  | 103.5
| Encargos Sociais Horistas (86,90%) |  | 7.74 | 0.869 | 6.73 |  |  | 6.73
| Encargos Complementares |  | 0 | 0 | 6.77 |  |  | 6.77
| Custo Unitário |  |  |  | 21.24 | 103.5 |  | 124.74
| BDI |  |  |  | 5.95 | 28.98 |  | 34.93
| Preço Unitário |  |  |  | 27.19 | 132.48 |  | 159.67
17.4.4 | CAIXA ENTERRADA ELÉTRICA RETANGULAR, EM ALVENARIA COM TIJOLOS CERÂMICOS MACIÇOS, FUNDO COM BRITA, DIMENSÕES INTERNAS: 0,3X0,3X0,3 M. AF_12/2020 | UN
| BETONEIRA CAPACIDADE NOMINAL 400 L, CAPACIDADE DE MISTURA 280 L, MOTOR ELETRICO TRIFASICO 220/380 V POTENCIA 2 CV, SEM CARREGADOR | UN | 4938.4955 | 1.0748e-05 |  |  | 0.05 | 0.05
| COMPACTADOR DE SOLOS DE PERCURSAO (SOQUETE) COM MOTOR A GASOLINA 4 TEMPOS DE 4 HP (4 CV) | UN | 12249.0051 | 4.7484e-07 |  |  | 0 | 0
| VIBRADOR DE IMERSAO, DIAMETRO DA PONTEIRA DE *45* MM, COM MOTOR ELETRICO TRIFASICO DE 2 HP (2 CV) | UN | 3277.4366 | 7.0177e-05 |  |  | 0.23 | 0.23
| SERRA CIRCULAR DE BANCADA COM MOTOR ELETRICO, POTENCIA DE *1600* W, PARA DISCO DE DIAMETRO DE 10" (250 MM) | UN | 1068.4879 | 2.0851e-06 |  |  | 0 | 0
| BETONEIRA, CAPACIDADE NOMINAL 600 L, CAPACIDADE DE MISTURA 360L, MOTOR ELETRICO TRIFASICO 220/380V, POTENCIA 4CV, EXCLUSO CARREGADOR | UN | 20088.7871 | 2.8254e-06 |  |  | 0.05 | 0.05
| AJUDANTE DE ARMADOR | H | 6.45 | 0.015819 | 0.1 |  |  | 0.1
| CARPINTEIRO AUXILIAR | H | 6.45 | 0.02086 | 0.13 |  |  | 0.13
| ARMADOR | H | 8.59 | 0.09706 | 0.83 |  |  | 0.83
| CARPINTEIRO DE ESQUADRIAS | H | 8.59 | 0.1043 | 0.89 |  |  | 0.89
| OPERADOR DE MAQUINAS E TRATORES DIVERSOS (TERRAPLANAGEM) | H | 9.02 | 0.025842 | 0.23 |  |  | 0.23
| PEDREIRO | H | 8.59 | 1.6168 | 13.88 |  |  | 13.88
| SERVENTE DE OBRAS | H | 6.21 | 1.4943 | 9.27 |  |  | 9.27
| OPERADOR DE BETONEIRA ESTACIONARIA/MISTURADOR | H | 8.59 | 0.1486 | 1.27 |  |  | 1.27
| ADITIVO IMPERMEABILIZANTE DE PEGA NORMAL PARA ARGAMASSAS E CONCRETOS SEM ARMACAO | L | 6.8291 | 0.54043 |  | 3.69 |  | 3.69
| AREIA GROSSA - POSTO JAZIDA/FORNECEDOR (RETIRADO NA JAZIDA, SEM TRANSPORTE) | M3 | 73.1673 | 0.003978 |  | 0.29 |  | 0.29
| AREIA MEDIA - POSTO JAZIDA/FORNECEDOR (RETIRADO NA JAZIDA, SEM TRANSPORTE) | M3 | 74.1393 | 0.045302 |  | 3.35 |  | 3.35
| CHAPA DE MADEIRA COMPENSADA RESINADA PARA FORMA DE CONCRETO, DE *2,2 X 1,1* M, E = 17 MM | M2 | 45.8675 | 0.033957 |  | 1.55 |  | 1.55
| CIMENTO PORTLAND COMPOSTO CP II-32 | KG | 0.92 | 22.5143 |  | 20.71 |  | 20.71
| DESMOLDANTE PROTETOR PARA FORMAS DE MADEIRA, DE BASE OLEOSA EMULSIONADA EM AGUA | L | 6.5572 | 0.0014578 |  | 0 |  | 0
| ENERGIA ELETRICA ATE 2000 KWH INDUSTRIAL, SEM DEMANDA | KW/H | 0.9391 | 0.14126 |  | 0.13 |  | 0.13
| GASOLINA COMUM | L | 4.1518 | 0.0026623 |  | 0.01 |  | 0.01
| SARRAFO DE MADEIRA NAO APARELHADA *2,5 X 7,5* CM (1 X 3 ") PINUS, MISTA OU EQUIVALENTE DA REGIAO | M | 3.0644 | 0.098495 |  | 0.3 |  | 0.3
| PEDRA BRITADA N. 0, OU PEDRISCO (4,8 A 9,5 MM) POSTO PEDREIRA/FORNECEDOR, SEM FRETE | M3 | 139.6126 | 0.0396 |  | 5.52 |  | 5.52
| PEDRA BRITADA N. 1 (9,5 A 19 MM) POSTO PEDREIRA/FORNECEDOR, SEM FRETE | M3 | 120.9213 | 0.012541 |  | 1.51 |  | 1.51
| PREGO DE ACO POLIDO COM CABECA 15 X 15 (1 1/4 X 13) | KG | 21.1544 | 0.0076388 |  | 0.16 |  | 0.16
| TIJOLO CERAMICO MACICO *5 X 10 X 20* CM | UN | 0.65078 | 38.7536 |  | 25.22 |  | 25.22
| ESPACADOR / DISTANCIADOR CIRCULAR COM ENTRADA LATERAL, EM PLASTICO, PARA VERGALHAO *4,2 A 12,5* MM, COBRIMENTO 20 MM | UN | 0.18123 | 1.3749 |  | 0.24 |  | 0.24
| ACO CA-60, 4,2 MM, OU 5,0 MM, OU 6,0 MM, OU 7,0 MM, VERGALHAO | KG | 7.8011 | 0.52241 |  | 4.07 |  | 4.07
| ARAME RECOZIDO 16 BWG, D = 1,60 MM (0,016 KG/M) OU 18 BWG, D = 1,25 MM (0,01 KG/M) | KG | 21.5745 | 0.012206 |  | 0.26 |  | 0.26
| Encargos Sociais Horistas (86,90%) |  | 26.6 | 0.869 | 23.12 |  |  | 23.12
| Encargos Complementares |  | 0 | 0 | 23.03 |  |  | 23.03
| Custo Unitário |  |  |  | 72.83 | 67.01 | 0.33 | 140.17
| BDI |  |  |  | 20.4 | 18.76 | 0.09 | 39.25
| Preço Unitário |  |  |  | 93.23 | 85.77 | 0.42 | 179.42
17.5.1 | ELETRODUTO DE F°G° de 1 1/4" | M
| ELETRICISTA | H | 8.59 | 0.2136 | 1.83 |  |  | 1.83
| AJUDANTE DE ELETRICISTA | H | 6.45 | 0.1068 | 0.68 |  |  | 0.68
| ELETRODUTO - FERRO GALVANIZADO 1 1/4" | M | 16.2448 | 1.0003 |  | 16.25 |  | 16.25
| Encargos Sociais Horistas (86,90%) |  | 2.51 | 0.869 | 2.18 |  |  | 2.18
| Encargos Complementares |  | 0 | 0 | 2.2 |  |  | 2.2
| Custo Unitário |  |  |  | 6.89 | 16.25 |  | 23.14
| BDI |  |  |  | 1.93 | 4.55 |  | 6.48
| Preço Unitário |  |  |  | 8.82 | 20.8 |  | 29.62
17.5.2 | ELETROCALHA DE METAL CURVE "T" tipo "U" perf. 100 - 3m | UN
| ELETRICISTA | H | 8.59 | 0.98465 | 8.45 |  |  | 8.45
| AJUDANTE DE ELETRICISTA | H | 6.45 | 0.49232 | 3.17 |  |  | 3.17
| ELETROCALHA DE METAL CURVE "T"TIPO "U" PERF. 100 - 3M | UN | 164.4987 | 1.0001 |  | 164.51 |  | 164.51
| Encargos Sociais Horistas (86,90%) |  | 11.62 | 0.869 | 10.1 |  |  | 10.1
| Encargos Complementares |  | 0 | 0 | 10.17 |  |  | 10.17
| Custo Unitário |  |  |  | 31.89 | 164.51 |  | 196.4
| BDI |  |  |  | 8.93 | 46.06 |  | 54.99
| Preço Unitário |  |  |  | 40.82 | 210.57 |  | 251.39
17.5.3 | CURVA HORIZONTAL 90° PARA ELETROCALHA, COM TAMPA, 100x50MM. | UN
| ELETRICISTA | H | 8.59 | 0.38683 | 3.32 |  |  | 3.32
| AJUDANTE DE ELETRICISTA | H | 6.45 | 0.38683 | 2.49 |  |  | 2.49
| CURVA HORIZONTAL 90° PARA ELETROCALHA 100X50MM | UNID | 17.7852 | 1.0003 |  | 17.79 |  | 17.79
| Encargos Sociais Horistas (86,90%) |  | 5.81 | 0.869 | 5.05 |  |  | 5.05
| Encargos Complementares |  | 0 | 0 | 5.31 |  |  | 5.31
| Custo Unitário |  |  |  | 16.17 | 17.79 |  | 33.96
| BDI |  |  |  | 4.53 | 4.98 |  | 9.51
| Preço Unitário |  |  |  | 20.7 | 22.77 |  | 43.47
17.5.4 | TÊ HORIZONTAL 90° PARA ELETROCALHA, COM TAMPA, 100x50MM. | UN
| ELETRICISTA | H | 8.59 | 0.38683 | 3.32 |  |  | 3.32
| AJUDANTE DE ELETRICISTA | H | 6.45 | 0.38683 | 2.49 |  |  | 2.49
| JUNCAO T HORIZONTAL PARA ELETROCALHA 100X50MM | UNID | 27.9258 | 1.0001 |  | 27.93 |  | 27.93
| Encargos Sociais Horistas (86,90%) |  | 5.81 | 0.869 | 5.05 |  |  | 5.05
| Encargos Complementares |  | 0 | 0 | 5.31 |  |  | 5.31
| Custo Unitário |  |  |  | 16.17 | 27.93 |  | 44.1
| BDI |  |  |  | 4.53 | 7.82 |  | 12.35
| Preço Unitário |  |  |  | 20.7 | 35.75 |  | 56.45
18.1 | PÁRA-RAIO LATÃO CROMADO TIPO FRANKLIN (s/acess.) | UN
| ELETRICISTA | H | 8.59 | 1.2253 | 10.52 |  |  | 10.52
| AJUDANTE DE ELETRICISTA | H | 6.45 | 1.2253 | 7.9 |  |  | 7.9
| PARA-RAIO FRANKLIN - 2 DESCIDAS | UN | 84.6095 | 1 |  | 84.6 |  | 84.6
| Encargos Sociais Horistas (86,90%) |  | 18.42 | 0.869 | 16.01 |  |  | 16.01
| Encargos Complementares |  | 0 | 0 | 16.84 |  |  | 16.84
| Custo Unitário |  |  |  | 51.27 | 84.6 |  | 135.87
| BDI |  |  |  | 14.35 | 23.69 |  | 38.04
| Preço Unitário |  |  |  | 65.62 | 108.29 |  | 173.91
18.2 | CORTE E DOBRA DE AÇO CA-25, DIÂMETRO DE 10,0 MM. AF_12/2015 | KG
| AJUDANTE DE ARMADOR | H | 6.45 | 0.0013666 | 0 |  |  | 0
| ARMADOR | H | 8.59 | 0.0094902 | 0.08 |  |  | 0.08
| ACO CA-25, 10,0 MM, OU 12,5 MM, OU 16,0 MM, OU 20,0 MM, OU 25,0 MM, VERGALHAO | KG | 8.8555 | 1.11 |  | 9.83 |  | 9.83
| Encargos Sociais Horistas (86,90%) |  | 0.08 | 0.869 | 0.07 |  |  | 0.07
| Encargos Complementares |  | 0 | 0 | 0.06 |  |  | 0.06
| Custo Unitário |  |  |  | 0.21 | 9.83 |  | 10.04
| BDI |  |  |  | 0.06 | 2.75 |  | 2.81
| Preço Unitário |  |  |  | 0.27 | 12.58 |  | 12.85
18.3 | SUPORTE ISOLADOR SIMPLES | UN
| ELETRICISTA | H | 8.59 | 0.82067 | 7.04 |  |  | 7.04
| AJUDANTE DE ELETRICISTA | H | 6.45 | 0.41034 | 2.64 |  |  | 2.64
| SUPORTE ISOLADOR SIMPLES | UN | 6.1371 | 1 |  | 6.13 |  | 6.13
| Encargos Sociais Horistas (86,90%) |  | 9.68 | 0.869 | 8.41 |  |  | 8.41
| Encargos Complementares |  | 0 | 0 | 8.47 |  |  | 8.47
| Custo Unitário |  |  |  | 26.58 | 6.13 |  | 32.71
| BDI |  |  |  | 7.44 | 1.72 |  | 9.16
| Preço Unitário |  |  |  | 34.02 | 7.85 |  | 41.87
18.4 | HASTE DE ATERRAMENTO 5/8 PARA SPDA - FORNECIMENTO E INSTALAÇÃO. AF_12/2017 | UN
| AJUDANTE DE ELETRICISTA | H | 6.45 | 0.19511 | 1.25 |  |  | 1.25
| ELETRICISTA | H | 8.59 | 0.19511 | 1.67 |  |  | 1.67
| !EM PROCESSO DE DESATIVACAO! HASTE DE ATERRAMENTO EM ACO COM 3,00 M DE COMPRIMENTO E DN = 5/8", REVESTIDA COM BAIXA CAMADA DE COBRE, SEM CONECTOR | UN | 58.1829 | 1 |  | 58.18 |  | 58.18
| Encargos Sociais Horistas (86,90%) |  | 2.92 | 0.869 | 2.54 |  |  | 2.54
| Encargos Complementares |  | 0 | 0 | 2.68 |  |  | 2.68
| Custo Unitário |  |  |  | 8.14 | 58.18 |  | 66.32
| BDI |  |  |  | 2.28 | 16.29 |  | 18.57
| Preço Unitário |  |  |  | 10.42 | 74.47 |  | 84.89
18.5 | CORDOALHA DE COBRE NU 16 MM², NÃO ENTERRADA, COM ISOLADOR - FORNECIMENTO E INSTALAÇÃO. AF_12/2017 | UN
| AJUDANTE DE ELETRICISTA | H | 6.45 | 0.22416 | 1.44 |  |  | 1.44
| ELETRICISTA | H | 8.59 | 0.22235 | 1.91 |  |  | 1.91
| CABO DE COBRE NU 16 MM2 MEIO-DURO | M | 15.6187 | 1.0513 |  | 16.42 |  | 16.42
| PARAFUSO DE ACO ZINCADO COM ROSCA SOBERBA, CABECA CHATA E FENDA SIMPLES, DIAMETRO 4,8 MM, COMPRIMENTO 45 MM | UN | 0.23066 | 1 |  | 0.23 |  | 0.23
| SUPORTE ISOLADOR REFORCADO DIAMETRO NOMINAL 5/16", COM ROSCA SOBERBA E BUCHA | UN | 6.6725 | 0.5 |  | 3.33 |  | 3.33
| Encargos Sociais Horistas (86,90%) |  | 3.35 | 0.869 | 2.91 |  |  | 2.91
| Encargos Complementares |  | 0 | 0 | 3.06 |  |  | 3.06
| Custo Unitário |  |  |  | 9.32 | 19.98 |  | 29.3
| BDI |  |  |  | 2.61 | 5.59 |  | 8.2
| Preço Unitário |  |  |  | 11.93 | 25.57 |  | 37.5
18.6 | CORDOALHA DE COBRE NU 35 MM², NÃO ENTERRADA, COM ISOLADOR - FORNECIMENTO E INSTALAÇÃO. AF_12/2017 | M
| AJUDANTE DE ELETRICISTA | H | 6.45 | 0.34605 | 2.23 |  |  | 2.23
| ELETRICISTA | H | 8.59 | 0.34459 | 2.96 |  |  | 2.96
| CABO DE COBRE NU 35 MM2 MEIO-DURO | M | 32.7861 | 1.0501 |  | 34.43 |  | 34.43
| PARAFUSO DE ACO ZINCADO COM ROSCA SOBERBA, CABECA CHATA E FENDA SIMPLES, DIAMETRO 4,8 MM, COMPRIMENTO 45 MM | UN | 0.23066 | 1 |  | 0.23 |  | 0.23
| SUPORTE ISOLADOR REFORCADO DIAMETRO NOMINAL 5/16", COM ROSCA SOBERBA E BUCHA | UN | 6.6725 | 0.5 |  | 3.33 |  | 3.33
| Encargos Sociais Horistas (86,90%) |  | 5.19 | 0.869 | 4.51 |  |  | 4.51
| Encargos Complementares |  | 0 | 0 | 4.75 |  |  | 4.75
| Custo Unitário |  |  |  | 14.45 | 37.99 |  | 52.44
| BDI |  |  |  | 4.05 | 10.63 |  | 14.68
| Preço Unitário |  |  |  | 18.5 | 48.62 |  | 67.12
18.7 | CORDOALHA DE COBRE NU 50 MM², NÃO ENTERRADA, COM ISOLADOR - FORNECIMENTO E INSTALAÇÃO. AF_12/2017 | M
| AJUDANTE DE ELETRICISTA | H | 6.45 | 0.40165 | 2.59 |  |  | 2.59
| ELETRICISTA | H | 8.59 | 0.40047 | 3.44 |  |  | 3.44
| CABO DE COBRE NU 50 MM2 MEIO-DURO | M | 46.7078 | 1.0501 |  | 49.05 |  | 49.05
| PARAFUSO DE ACO ZINCADO COM ROSCA SOBERBA, CABECA CHATA E FENDA SIMPLES, DIAMETRO 4,8 MM, COMPRIMENTO 45 MM | UN | 0.23066 | 1 |  | 0.23 |  | 0.23
| SUPORTE ISOLADOR REFORCADO DIAMETRO NOMINAL 5/16", COM ROSCA SOBERBA E BUCHA | UN | 6.6725 | 0.5 |  | 3.33 |  | 3.33
| Encargos Sociais Horistas (86,90%) |  | 6.03 | 0.869 | 5.24 |  |  | 5.24
| Encargos Complementares |  | 0 | 0 | 5.51 |  |  | 5.51
| Custo Unitário |  |  |  | 16.78 | 52.61 |  | 69.39
| BDI |  |  |  | 4.7 | 14.73 |  | 19.43
| Preço Unitário |  |  |  | 21.48 | 67.34 |  | 88.82
18.8 | CAIXA DE INSPEÇÃO PARA ATERRAMENTO, CIRCULAR, EM POLIETILENO, DIÂMETRO INTERNO = 0,3 M. AF_12/2020 | UN
| COMPACTADOR DE SOLOS DE PERCURSAO (SOQUETE) COM MOTOR A GASOLINA 4 TEMPOS DE 4 HP (4 CV) | UN | 12249.0051 | 1.8598e-07 |  |  | 0 | 0
| OPERADOR DE MAQUINAS E TRATORES DIVERSOS (TERRAPLANAGEM) | H | 9.02 | 0.0019514 | 0.01 |  |  | 0.01
| PEDREIRO | H | 8.59 | 0.13388 | 1.15 |  |  | 1.15
| SERVENTE DE OBRAS | H | 6.21 | 0.12544 | 0.77 |  |  | 0.77
| AREIA MEDIA - POSTO JAZIDA/FORNECEDOR (RETIRADO NA JAZIDA, SEM TRANSPORTE) | M3 | 74.1393 | 0.01551 |  | 1.14 |  | 1.14
| GASOLINA COMUM | L | 4.1518 | 0.0010428 |  | 0 |  | 0
| CAIXA INSPECAO EM POLIETILENO PARA ATERRAMENTO E PARA RAIOS DIAMETRO = 300 MM | UN | 34.6395 | 1.0009 |  | 34.67 |  | 34.67
| Encargos Sociais Horistas (86,90%) |  | 1.93 | 0.869 | 1.68 |  |  | 1.68
| Encargos Complementares |  | 0 | 0 | 1.7 |  |  | 1.7
| Custo Unitário |  |  |  | 5.31 | 35.81 |  | 41.12
| BDI |  |  |  | 1.49 | 10.02 |  | 11.51
| Preço Unitário |  |  |  | 6.8 | 45.83 |  | 52.63
18.9 | CONECTOR PARA HASTE DE ATERRAMENTO DE 5/8" | UN
| ELETRICISTA | H | 8.59 | 0.049431 | 0.42 |  |  | 0.42
| AJUDANTE DE ELETRICISTA | H | 6.45 | 0.024715 | 0.15 |  |  | 0.15
| CONECTOR PARA HASTE DE ATERRAMENTO DE 5/8" | UN | 23.4033 | 1.0003 |  | 23.41 |  | 23.41
| Encargos Sociais Horistas (86,90%) |  | 0.57 | 0.869 | 0.5 |  |  | 0.5
| Encargos Complementares |  | 0 | 0 | 0.5 |  |  | 0.5
| Custo Unitário |  |  |  | 1.57 | 23.41 |  | 24.98
| BDI |  |  |  | 0.44 | 6.55 |  | 6.99
| Preço Unitário |  |  |  | 2.01 | 29.96 |  | 31.97
19.1 | BANCADA GRANITO CINZA, 50 X 60 CM, INCL. CUBA DE EMBUTIR OVAL LOUÇA BRANCA 35 X 50 CM, VÁLVULA METAL CROMADO, SIFÃO FLEXÍVEL PVC, ENGATE 30 CM FLEXÍVEL PLÁSTICO E TORNEIRA CROMADA DE MESA, PADRÃO POPULAR - FORNEC. E INSTALAÇÃO. AF_01/2020 | UN
| ENCANADOR OU BOMBEIRO HIDRAULICO | H | 8.59 | 0.48494 | 4.16 |  |  | 4.16
| MARMORISTA / GRANITEIRO | H | 8.59 | 2.7614 | 23.72 |  |  | 23.72
| SERVENTE DE OBRAS | H | 6.21 | 1.4004 | 8.69 |  |  | 8.69
| BUCHA DE NYLON SEM ABA S10, COM PARAFUSO DE 6,10 X 65 MM EM ACO ZINCADO COM ROSCA SOBERBA, CABECA CHATA E FENDA PHILLIPS | UN | 0.95557 | 6 |  | 5.73 |  | 5.73
| MASSA PLASTICA PARA MARMORE/GRANITO | KG | 41.9793 | 0.9115 |  | 38.26 |  | 38.26
| ENGATE/RABICHO FLEXIVEL PLASTICO (PVC OU ABS) BRANCO 1/2 " X 30 CM | UN | 4.9838 | 1 |  | 4.98 |  | 4.98
| FITA VEDA ROSCA EM ROLOS DE 18 MM X 10 M (L X C) | UN | 2.4713 | 0.1232 |  | 0.3 |  | 0.3
| GRANITO PARA BANCADA, POLIDO, TIPO ANDORINHA/ QUARTZ/ CASTELO/ CORUMBA OU OUTROS EQUIVALENTES DA REGIAO, E= *2,5* CM | M2 | 609.2771 | 0.37704 |  | 229.72 |  | 229.72
| LAVATORIO/CUBA DE EMBUTIR OVAL LOUCA BRANCA SEM LADRAO *50 X 35* CM | UN | 77.5086 | 1 |  | 77.5 |  | 77.5
| TORNEIRA CROMADA DE MESA PARA LAVATORIO, PADRAO POPULAR, 1/2 " OU 3/4 " (REF 1193) | UN | 44.8131 | 1 |  | 44.81 |  | 44.81
| REJUNTE EPOXI BRANCO | KG | 84.5518 | 0.0154 |  | 1.3 |  | 1.3
| SUPORTE MAO-FRANCESA EM ACO, ABAS IGUAIS 30 CM, CAPACIDADE MINIMA 60 KG, BRANCO | UN | 18.057 | 2 |  | 36.11 |  | 36.11
| VALVULA EM METAL CROMADO PARA TANQUE, 1.1/2 " SEM LADRAO | UN | 46.6419 | 1 |  | 46.64 |  | 46.64
| SIFAO / TUBO SINFONADO EXTENSIVEL/SANFONADO, UNIVERSAL/ SIMPLES, ENTRE *50 A 70* CM, DE PLASTICO BRANCO | UN | 8.2377 | 1 |  | 8.23 |  | 8.23
| Encargos Sociais Horistas (86,90%) |  | 36.57 | 0.869 | 31.78 |  |  | 31.78
| Encargos Complementares |  | 0 | 0 | 30.35 |  |  | 30.35
| Custo Unitário |  |  |  | 98.7 | 493.58 |  | 592.28
| BDI |  |  |  | 27.64 | 138.2 |  | 165.84
| Preço Unitário |  |  |  | 126.34 | 631.78 |  | 758.12
19.2 | BANCADA GRANITO CINZA 150 X 60 CM, COM CUBA DE EMBUTIR DE AÇO, VÁLVULA AMERICANA EM METAL, SIFÃO FLEXÍVEL EM PVC, ENGATE FLEXÍVEL 30 CM, TORNEIRA CROMADA LONGA, DE PAREDE, 1/2? OU 3/4?, P/ COZINHA, PADRÃO POPULAR - FORNEC. E INSTALAÇÃO. AF_01/2020 | UN
| ENCANADOR OU BOMBEIRO HIDRAULICO | H | 8.59 | 0.5274 | 4.53 |  |  | 4.53
| MARMORISTA / GRANITEIRO | H | 8.59 | 1.9639 | 16.87 |  |  | 16.87
| SERVENTE DE OBRAS | H | 6.21 | 1.3 | 8.07 |  |  | 8.07
| BUCHA DE NYLON SEM ABA S10, COM PARAFUSO DE 6,10 X 65 MM EM ACO ZINCADO COM ROSCA SOBERBA, CABECA CHATA E FENDA PHILLIPS | UN | 0.95557 | 6 |  | 5.73 |  | 5.73
| MASSA PLASTICA PARA MARMORE/GRANITO | KG | 41.9793 | 0.8202 |  | 34.43 |  | 34.43
| CUBA ACO INOX (AISI 304) DE EMBUTIR COM VALVULA 3 1/2 ", DE *46 X 30 X 12* CM | UN | 173.3295 | 1 |  | 173.32 |  | 173.32
| ENGATE/RABICHO FLEXIVEL PLASTICO (PVC OU ABS) BRANCO 1/2 " X 30 CM | UN | 4.9838 | 1 |  | 4.98 |  | 4.98
| FITA VEDA ROSCA EM ROLOS DE 18 MM X 10 M (L X C) | UN | 2.4713 | 0.1232 |  | 0.3 |  | 0.3
| GRANITO PARA BANCADA, POLIDO, TIPO ANDORINHA/ QUARTZ/ CASTELO/ CORUMBA OU OUTROS EQUIVALENTES DA REGIAO, E= *2,5* CM | M2 | 609.2771 | 1.0051 |  | 612.38 |  | 612.38
| TORNEIRA CROMADA DE PAREDE PARA COZINHA SEM AREJADOR, PADRAO POPULAR, 1/2 " OU 3/4 " (REF 1158) | UN | 52.3671 | 1 |  | 52.36 |  | 52.36
| VALVULA EM METAL CROMADO PARA PIA AMERICANA 3.1/2 X 1.1/2 " | UN | 50.6372 | 1 |  | 50.63 |  | 50.63
| REJUNTE EPOXI BRANCO | KG | 84.5518 | 0.0211 |  | 1.78 |  | 1.78
| SUPORTE MAO-FRANCESA EM ACO, ABAS IGUAIS 40 CM, CAPACIDADE MINIMA 70 KG, BRANCO | UN | 21.7064 | 2 |  | 43.41 |  | 43.41
| SIFAO / TUBO SINFONADO EXTENSIVEL/SANFONADO, UNIVERSAL/ SIMPLES, ENTRE *50 A 70* CM, DE PLASTICO BRANCO | UN | 8.2377 | 1 |  | 8.23 |  | 8.23
| Encargos Sociais Horistas (86,90%) |  | 29.47 | 0.869 | 25.61 |  |  | 25.61
| Encargos Complementares |  | 0 | 0 | 24.67 |  |  | 24.67
| Custo Unitário |  |  |  | 79.75 | 987.55 |  | 1067.3
| BDI |  |  |  | 22.33 | 276.51 |  | 298.84
| Preço Unitário |  |  |  | 102.08 | 1264.06 |  | 1366.14
19.3 | TAMPO EM GRANITO SOBRE PAREDE EM ALVENARIA (exceto a parede) | M2
| PEDREIRO | H | 8.59 | 0.99166 | 8.51 |  |  | 8.51
| SERVENTE | H | 6.21 | 0.49583 | 3.07 |  |  | 3.07
| ARGAMASSA AC-III | KG | 2.2983 | 5 |  | 11.49 |  | 11.49
| GRANITO CINZA E=2CM | M2 | 391.291 | 1 |  | 391.31 |  | 391.31
| REJUNTE (P/ CERAMICA) | KG | 4.333 | 1.2 |  | 5.19 |  | 5.19
| Encargos Sociais Horistas (86,90%) |  | 11.58 | 0.869 | 10.06 |  |  | 10.06
| Encargos Complementares |  | 0 | 0 | 9.86 |  |  | 9.86
| Custo Unitário |  |  |  | 31.5 | 407.99 |  | 439.49
| BDI |  |  |  | 8.82 | 114.24 |  | 123.06
| Preço Unitário |  |  |  | 40.32 | 522.23 |  | 562.55
19.4 | PRATELEIRA EM MADEIRA DE LEI (l= 0,3m e= 3cm) | M
| CARPINTEIRO | H | 8.59 | 0.65496 | 5.62 |  |  | 5.62
| PINTOR | H | 8.59 | 0.21 | 1.8 |  |  | 1.8
| SERVENTE | H | 6.21 | 0.12 | 0.74 |  |  | 0.74
| CARPINTEIRO AUXILIAR | H | 6.45 | 0.65496 | 4.22 |  |  | 4.22
| AGUARRAZ | GL | 59.1797 | 0.0042 |  | 0.24 |  | 0.24
| LIXA PARA MADEIRA | UN | 0.90615 | 0.3 |  | 0.27 |  | 0.27
| MADEIRA APARELHADA (ANGELIM) | M3 | 3295.0817 | 0.009 |  | 29.65 |  | 29.65
| MAO FRANCESA EM FERRO (PRATELEIRAS) | UN | 39.8787 | 1.7002 |  | 67.8 |  | 67.8
| VERNIZ POLIURETANO | GL | 114.2981 | 0.024 |  | 2.74 |  | 2.74
| Encargos Sociais Horistas (86,90%) |  | 12.38 | 0.869 | 10.76 |  |  | 10.76
| Encargos Complementares |  | 0 | 0 | 10.89 |  |  | 10.89
| Custo Unitário |  |  |  | 34.03 | 100.7 |  | 134.73
| BDI |  |  |  | 9.53 | 28.19 |  | 37.72
| Preço Unitário |  |  |  | 43.56 | 128.89 |  | 172.45
19.5 | ESCANINHOS EM MADEIRA COMPENSADA e=6mm, REVESTIMENTO EXTERNO EM LAMINADO MELAMÍNICO CONFORME PROJETO | UN
| CARPINTEIRO | H | 8.59 | 4.0023 | 34.38 |  |  | 34.38
| CARPINTEIRO AUXILIAR | H | 6.45 | 4.0055 | 25.83 |  |  | 25.83
| COLA FORMICA | GL | 128.1704 | 0.2786 |  | 35.7 |  | 35.7
| LAMINADO MELAMINICO | M2 | 24.6307 | 3.98 |  | 98.03 |  | 98.03
| CHAPA DE MADEIRA COMPENSADA NAVAL (COM COLA FENOLICA), E = 6 MM, DE *1,60 X 2,20* M | M2 | 41.2544 | 11.3614 |  | 468.71 |  | 468.71
| PARAFUSO DE LATAO COM ROSCA SOBERBA, CABECA CHATA E FENDA SIMPLES, DIAMETRO 2,5 MM, COMPRIMENTO 12 MM | UN | 0.1318 | 142 |  | 18.71 |  | 18.71
| Encargos Sociais Horistas (86,90%) |  | 60.21 | 0.869 | 52.32 |  |  | 52.32
| Encargos Complementares |  | 0 | 0 | 51.87 |  |  | 51.87
| Custo Unitário |  |  |  | 164.4 | 621.15 |  | 785.55
| BDI |  |  |  | 46.03 | 173.92 |  | 219.95
| Preço Unitário |  |  |  | 210.43 | 795.07 |  | 1005.5
19.6 | QUADRO MAGNÉTICO BRANCO C/ APOIO PARA APAGADOR E PINCÉIS E MOLDURA EM ALUMÍNIO | M2
| SERVENTE | H | 6.21 | 0.41335 | 2.56 |  |  | 2.56
| QUADRO MAGNETICO BRANCO C/ APOIO PARA APAGADOR E PINCEIS E MOLDURA;;;;;;;EM ALUMINIO | M2 | 706.5067 | 1 |  | 706.5 |  | 706.5
| Encargos Sociais Horistas (86,90%) |  | 2.56 | 0.869 | 2.22 |  |  | 2.22
| Encargos Complementares |  | 0 | 0 | 2.69 |  |  | 2.69
| Custo Unitário |  |  |  | 7.47 | 706.5 |  | 713.97
| BDI |  |  |  | 2.09 | 197.82 |  | 199.91
| Preço Unitário |  |  |  | 9.56 | 904.32 |  | 913.88
19.7 | PEITORIL LINEAR EM GRANITO OU MÁRMORE, L = 15CM, COMPRIMENTO DE ATÉ 2M, ASSENTADO COM ARGAMASSA 1:6 COM ADITIVO. AF_11/2020 | M
| BETONEIRA CAPACIDADE NOMINAL 400 L, CAPACIDADE DE MISTURA 280 L, MOTOR ELETRICO TRIFASICO 220/380 V POTENCIA 2 CV, SEM CARREGADOR | UN | 4938.4955 | 3.2648e-06 |  |  | 0.01 | 0.01
| SERRA CIRCULAR DE BANCADA COM MOTOR ELETRICO, POTENCIA DE *1600* W, PARA DISCO DE DIAMETRO DE 10" (250 MM) | UN | 1068.4879 | 1.8718e-05 |  |  | 0.02 | 0.02
| MARMORISTA / GRANITEIRO | H | 8.59 | 0.33463 | 2.87 |  |  | 2.87
| OPERADOR DE MAQUINAS E TRATORES DIVERSOS (TERRAPLANAGEM) | H | 9.02 | 0.41685 | 3.76 |  |  | 3.76
| SERVENTE DE OBRAS | H | 6.21 | 0.16692 | 1.03 |  |  | 1.03
| OPERADOR DE BETONEIRA ESTACIONARIA/MISTURADOR | H | 8.59 | 0.02598 | 0.22 |  |  | 0.22
| AREIA MEDIA - POSTO JAZIDA/FORNECEDOR (RETIRADO NA JAZIDA, SEM TRANSPORTE) | M3 | 74.1393 | 0.00762 |  | 0.56 |  | 0.56
| CIMENTO PORTLAND COMPOSTO CP II-32 | KG | 0.92 | 1.6892 |  | 1.55 |  | 1.55
| ENERGIA ELETRICA ATE 2000 KWH INDUSTRIAL, SEM DEMANDA | KW/H | 0.9391 | 0.05355 |  | 0.05 |  | 0.05
| PEITORIL EM MARMORE, POLIDO, BRANCO COMUM, L= *15* CM, E= *2,0* CM, COM PINGADEIRA | M | 94.3464 | 1.0406 |  | 98.18 |  | 98.18
| ADITIVO PLASTIFICANTE E ESTABILIZADOR PARA ARGAMASSAS DE ASSENTAMENTO E REBOCO, LIQUIDO E ISENTO DE CLORETOS | L | 7.5622 | 0.000378 |  | 0 |  | 0
| Encargos Sociais Horistas (86,90%) |  | 7.88 | 0.869 | 6.85 |  |  | 6.85
| Encargos Complementares |  | 0 | 0 | 5.74 |  |  | 5.74
| Custo Unitário |  |  |  | 20.47 | 100.34 | 0.03 | 120.84
| BDI |  |  |  | 5.73 | 28.1 | 0.01 | 33.84
| Preço Unitário |  |  |  | 26.2 | 128.44 | 0.04 | 154.68
19.8.1 | MURO EM ALVENARIA, REBOCADO E PINTADO 2 FACES (H=2.0m) | M
| BETONEIRA ELETRICA - 320L | H | 2.6361 | 0.01271 |  |  | 0.03 | 0.03
| VIBRADOR DE IMERSAO, DIAMETRO DE PONTEIRA 45MM, MOTOR ELETRICO | H | 1.7793 | 0.02665 |  |  | 0.04 | 0.04
| CARPINTEIRO | H | 8.59 | 0.36276 | 3.11 |  |  | 3.11
| OPERADOR DE BETONEIRA /MISTURADOR | H | 8.59 | 0.01271 | 0.1 |  |  | 0.1
| ARMADOR | H | 8.59 | 0.144 | 1.23 |  |  | 1.23
| PEDREIRO | H | 8.59 | 6.1385 | 52.73 |  |  | 52.73
| PINTOR | H | 8.59 | 1.23 | 10.56 |  |  | 10.56
| SERVENTE | H | 6.21 | 6.2456 | 38.78 |  |  | 38.78
| AJUDANTE DE PEDREIRO | H | 6.45 | 2.9166 | 18.81 |  |  | 18.81
| ACO CA 50/60 -PRECO MEDIO | KG | 8.4354 | 1.584 |  | 13.36 |  | 13.36
| ARAME RECOZIDO NO. 18 | KG | 19.3586 | 0.04662 |  | 0.9 |  | 0.9
| AREIA | M3 | 73.1673 | 0.22853 |  | 16.72 |  | 16.72
| CIMENTO | SC | 46 | 1.362 |  | 62.65 |  | 62.65
| ADITIVO PLASTIFICANTE | L | 7.3316 | 0.1311 |  | 0.96 |  | 0.96
| LIXA PARA PAREDE | UN | 0.90615 | 1.025 |  | 0.92 |  | 0.92
| PERNAMANCA 3" X 2" 4 M - MADEIRA BRANCA | DZ | 123.5656 | 0.0394 |  | 4.86 |  | 4.86
| PREGO 2"X11 | KG | 16.8791 | 0.0935 |  | 1.57 |  | 1.57
| RIPAO EM MADEIRA DE LEI 2"X1" SERR. | DZ | 140.041 | 0.0354 |  | 4.95 |  | 4.95
| SEIXO LAVADO | M3 | 193.5861 | 0.11544 |  | 22.34 |  | 22.34
| TABUA DE MADEIRA BRANCA 4M | DZ | 70.0205 | 0.1062 |  | 7.43 |  | 7.43
| TIJOLO DE BARRO 14X19X9 | UN | 0.7002 | 68 |  | 47.61 |  | 47.61
| TINTA LATEX EXTERIOR | GL | 99.668 | 0.205 |  | 20.43 |  | 20.43
| CAIXA COLETORA | M3 | 65.9016 | 0.09 |  | 5.93 |  | 5.93
| Encargos Sociais Horistas (86,90%) |  | 125.32 | 0.869 | 108.9 |  |  | 108.9
| Encargos Complementares |  | 0 | 0 | 113.88 |  |  | 113.88
| Custo Unitário |  |  |  | 348.34 | 210.63 | 0.07 | 559.04
| BDI |  |  |  | 97.53 | 58.98 | 0.02 | 156.53
| Preço Unitário |  |  |  | 445.87 | 269.61 | 0.09 | 715.57
19.8.2 | CHAPISCO APLICADO EM ALVENARIAS E ESTRUTURAS DE CONCRETO INTERNAS, COM COLHER DE PEDREIRO. ARGAMASSA TRAÇO 1:3 COM PREPARO MANUAL. AF_06/2014 | M2
| PEDREIRO | H | 8.59 | 0.057043 | 0.49 |  |  | 0.49
| SERVENTE DE OBRAS | H | 6.21 | 0.05214 | 0.32 |  |  | 0.32
| AREIA GROSSA - POSTO JAZIDA/FORNECEDOR (RETIRADO NA JAZIDA, SEM TRANSPORTE) | M3 | 73.1673 | 0.003948 |  | 0.28 |  | 0.28
| CIMENTO PORTLAND COMPOSTO CP II-32 | KG | 0.92 | 1.7826 |  | 1.64 |  | 1.64
| Encargos Sociais Horistas (86,90%) |  | 0.81 | 0.869 | 0.7 |  |  | 0.7
| Encargos Complementares |  | 0 | 0 | 0.72 |  |  | 0.72
| Custo Unitário |  |  |  | 2.25 | 1.92 |  | 4.17
| BDI |  |  |  | 0.63 | 0.54 |  | 1.17
| Preço Unitário |  |  |  | 2.88 | 2.46 |  | 5.34
19.8.3 | REBOCO COM ARGAMASSA 1:6:Adit. Plast. | M2
| PEDREIRO | H | 8.59 | 0.71138 | 6.11 |  |  | 6.11
| SERVENTE | H | 6.21 | 0.2 | 1.24 |  |  | 1.24
| AJUDANTE DE PEDREIRO | H | 6.45 | 0.71138 | 4.58 |  |  | 4.58
| AREIA | M3 | 73.1673 | 0.0275 |  | 2.01 |  | 2.01
| CIMENTO | SC | 46 | 0.11522 |  | 5.3 |  | 5.3
| ADITIVO PLASTIFICANTE | L | 7.3316 | 0.023 |  | 0.16 |  | 0.16
| Encargos Sociais Horistas (86,90%) |  | 11.93 | 0.869 | 10.37 |  |  | 10.37
| Encargos Complementares |  | 0 | 0 | 10.73 |  |  | 10.73
| Custo Unitário |  |  |  | 33.04 | 7.47 |  | 40.51
| BDI |  |  |  | 9.25 | 2.09 |  | 11.34
| Preço Unitário |  |  |  | 42.29 | 9.56 |  | 51.85
19.8.4 | APLICAÇÃO DE TINTA PVA SOBRE MURO | M2
| PINTOR | H | 8.59 | 0.12419 | 1.06 |  |  | 1.06
| SERVENTE | H | 6.21 | 0.12419 | 0.77 |  |  | 0.77
| TINTA LATEX EXTERIOR | GL | 99.668 | 0.04 |  | 3.98 |  | 3.98
| Encargos Sociais Horistas (86,90%) |  | 1.83 | 0.869 | 1.59 |  |  | 1.59
| Encargos Complementares |  | 0 | 0 | 1.76 |  |  | 1.76
| Custo Unitário |  |  |  | 5.19 | 3.98 |  | 9.17
| BDI |  |  |  | 1.46 | 1.11 |  | 2.57
| Preço Unitário |  |  |  | 6.65 | 5.09 |  | 11.74
19.8.5 | TUBO DE Fº Gº 3" | M
| AUXILIAR DE ENCANADOR OU BOMBEIRO HIDRAULICO | H | 6.45 | 0.79225 | 5.11 |  |  | 5.11
| ENCANADOR OU BOMBEIRO HIDRAULICO | H | 8.59 | 0.79225 | 6.8 |  |  | 6.8
| FITA DE VEDACAO | M | 0.32951 | 1.6 |  | 0.52 |  | 0.52
| TUBO Fº Gº 3" | M | 107.362 | 1.01 |  | 108.44 |  | 108.44
| Encargos Sociais Horistas (86,90%) |  | 11.91 | 0.869 | 10.35 |  |  | 10.35
| Encargos Complementares |  | 0 | 0 | 9.6 |  |  | 9.6
| Custo Unitário |  |  |  | 31.86 | 108.96 |  | 140.82
| BDI |  |  |  | 8.92 | 30.51 |  | 39.43
| Preço Unitário |  |  |  | 40.78 | 139.47 |  | 180.25
19.8.6 | GRADE DE FERRO EM METALOM (incl. pint.anti-corrosiva) | M2
| PEDREIRO | H | 8.59 | 1.5144 | 13 |  |  | 13
| SERVENTE | H | 6.21 | 0.4 | 2.48 |  |  | 2.48
| AJUDANTE DE PEDREIRO | H | 6.45 | 1.2279 | 7.91 |  |  | 7.91
| AREIA | M3 | 73.1673 | 0.0605 |  | 4.42 |  | 4.42
| CIMENTO | SC | 46 | 0.243 |  | 11.17 |  | 11.17
| GRADE DE FERRO EM METALOM (INCL. PINT.ANTI-CORROSIVA) | M² | 216.0008 | 1.0002 |  | 216.04 |  | 216.04
| Encargos Sociais Horistas (86,90%) |  | 23.39 | 0.869 | 20.33 |  |  | 20.33
| Encargos Complementares |  | 0 | 0 | 20.8 |  |  | 20.8
| Custo Unitário |  |  |  | 64.52 | 231.63 |  | 296.15
| BDI |  |  |  | 18.06 | 64.86 |  | 82.92
| Preço Unitário |  |  |  | 82.58 | 296.49 |  | 379.07
19.8.7 | PORTÃO DE FERRO EM METALOM (incl. pintura anti corrosiva) | M2
| PEDREIRO | H | 8.59 | 1.6348 | 14.04 |  |  | 14.04
| SERVENTE | H | 6.21 | 0.4 | 2.48 |  |  | 2.48
| AJUDANTE DE PEDREIRO | H | 6.45 | 1.6348 | 10.54 |  |  | 10.54
| AREIA | M3 | 73.1673 | 0.055 |  | 4.02 |  | 4.02
| CIMENTO | SC | 46 | 0.322 |  | 14.81 |  | 14.81
| PORTAO DE FERRO EM METALOM (INC. PINT.ANT.COR) | M2 | 260.3526 | 1 |  | 260.36 |  | 260.36
| Encargos Sociais Horistas (86,90%) |  | 27.06 | 0.869 | 23.52 |  |  | 23.52
| Encargos Complementares |  | 0 | 0 | 24.29 |  |  | 24.29
| Custo Unitário |  |  |  | 74.87 | 279.19 |  | 354.06
| BDI |  |  |  | 20.96 | 78.18 |  | 99.14
| Preço Unitário |  |  |  | 95.83 | 357.37 |  | 453.2
20.1 | LIMPEZA GERAL E ENTREGA DA OBRA | M2
| SERVENTE | H | 6.21 | 0.33061 | 2.05 |  |  | 2.05
| Encargos Sociais Horistas (86,90%) |  | 2.05 | 0.869 | 1.78 |  |  | 1.78
| Encargos Complementares |  | 0 | 0 | 2.15 |  |  | 2.15
| Custo Unitário |  |  |  | 5.98 |  |  | 5.98
| BDI |  |  |  | 1.67 |  |  | 1.67
| Preço Unitário |  |  |  | 7.65 |  |  | 7.65

## CRONOGRAMA
CRONOGRAMA FISICO-FINANCEIRO
Item | Descrição | 1° Mês |  | 2° Mês |  | 3° Mês |  | 4° Mês |  | 5° Mês |  | 6° Mês |  | 7° Mês |  | 8° Mês |  | Valor (R$) | %
|  | 15 dias | 15 dias | 15 dias | 15 dias | 15 dias | 15 dias | 15 dias | 15 dias | 15 dias | 15 dias | 15 dias | 15 dias | 15 dias | 15 dias | 15 dias | 15 dias
1.0 | ADMINISTRAÇÃO DA OBRA | 12.5% |  | 12.5% |  | 12.5% |  | 12.5% |  | 12.5% |  | 12.5% |  | 12.5% |  | 12.5% |  | 49005.82 | 4.294%
|  | 6125.7275 |  | 6125.7275 |  | 6125.7275 |  | 6125.7275 |  | 6125.7275 |  | 6125.7275 |  | 6125.7275 |  | 6125.7275
2.0 | SERVIÇOS PRELIMINARES | 100% | [15 empty] | 7847.1794 | 0.6875%
7847.1794
3.0 | ALVENARIA E DIVISÓRIAS |  |  | 50% |  | 50% | [11 empty] | 47614.3583 | 4.172%
|  |  |  | 23807.1791 |  | 23807.1791
4.0 | ESQUADRIAS |  |  | 25% |  | 25% |  | 25% |  | 25% | [7 empty] | 165777.6603 | 14.52%
|  |  |  | 41444.4151 |  | 41444.4151 |  | 41444.4151 |  | 41444.4151
5.0 | COBERTURA | 100% | [15 empty] | 23131.483 | 2.027%
23131.483
6.0 | IMPERMEABILIZAÇÀO | 100% | [15 empty] | 16981.3782 | 1.488%
16981.3782
7 | REVESTIMENTOS INTERNOS E EXTERNOS |  |  |  |  | 50% |  | 50% | [9 empty] | 28531.9146 | 2.5%
[6 empty] | 14265.9573 |  | 14265.9573
8.0 | PAVIMENTAÇÃO INTERNA E EXTERNA |  |  | 25% |  | 25% |  | 25% |  | 25% | [7 empty] | 175645.562 | 15.39%
|  |  |  | 43911.3905 |  | 43911.3905 |  | 43911.3905 |  | 43911.3905
9.0 | PINTURA | [8 empty] | 25% |  | 25% |  | 25% |  | 25% |  | 87282.1402 | 7.647%
[10 empty] | 21820.5351 |  | 21820.5351 |  | 21820.5351 |  | 21820.5351
10.0 | INSTALAÇÕES HIDRÁULICAS |  |  | 100% | [13 empty] | 22442.36 | 1.966%
22442.36
11.0 | DRENAGEM DE ÁGUAS PLUVIAIS | 100% | [15 empty] | 32737.34 | 2.868%
32737.34
12 | INSTALAÇÕES SANITÁRIAS |  |  |  |  | 50% |  | 50% | [9 empty] | 56719.73 | 4.969%
[6 empty] | 28359.865 |  | 28359.865
13 | LOUÇAS E METAIS | [6 empty] | 50% |  | 50% | [7 empty] | 24357.53 | 2.134%
[8 empty] | 12178.765 |  | 12178.765
14 | SISTEMA DE PROTEÇÃO CONTRA INCÊNDIO | [6 empty] | 50% |  | 50% | [7 empty] | 5878.69 | 0.515%
[8 empty] | 2939.345 |  | 2939.345
15 | INSTALAÇÕES ELÉTRICAS |  |  | 25% |  | 25% |  | 25% |  | 25% | [7 empty] | 117378.02 | 10.28%
|  |  |  | 29344.505 |  | 29344.505 |  | 29344.505 |  | 29344.505
16 | INSTALAÇÕES DE CLIMATIZAÇÃO | [8 empty] | 100% | [7 empty] | 1336.7 | 0.1171%
1336.7
17 | INSTALAÇÕES DE REDE ESTRUTURADA |  |  |  |  | 50% |  | 50% | [9 empty] | 27061.32 | 2.371%
[6 empty] | 13530.66 |  | 13530.66
18 | SISTEMA DE PROTEÇÃO CONTRA DESCARGAS ATMOSFÉRICAS (SPDA) | [6 empty] | 25% |  | 25% |  | 25% |  | 25% |  |  |  | 71405.6905 | 6.256%
[8 empty] | 17851.4226 |  | 17851.4226 |  | 17851.4226 |  | 17851.4226
19 | SERVIÇOS COMPLEMENTARES | [12 empty] | 50% |  | 50% |  | 170127.7136 | 14.91%
[14 empty] | 85063.8568 |  | 85063.8568
20 | SERVIÇOS FINAIS | [14 empty] | 100% |  | 10125.387 | 0.8871%
10125.387
SUB-TOTAIS (R$) |  | 86823.11 |  | 167075.58 |  | 200789.7 |  | 209952.05 |  | 176952.81 |  | 45797.69 |  | 130861.54 |  | 123135.51 |  | 1141387.9771 | 100%
PERCENTUAL PARCIAL (%) |  | 7.607% |  | 14.64% |  | 17.59% |  | 18.39% |  | 15.5% |  | 4.012% |  | 11.47% |  | 10.79%
TOTAL ACUMULADO (R$) |  | 86823.11 |  | 253898.69 |  | 454688.39 |  | 664640.44 |  | 841593.25 |  | 887390.94 |  | 931429.37 |  | 1141387.98
TOTAL PARCIAL (%) |  | 7.607% |  | 22.24% |  | 39.84% |  | 58.23% |  | 73.73% |  | 77.75% |  | 89.21% |  | 100%

## BDI
COMPOSIÇÃO DE BDI
Item | Parcela do BDI
1 | AC = Taxa de Administração Central |  | 3%
2 | S e G = Taxas de Seguro e Garantia |  | 0.4%
3 | R = Taxa de Risco |  | 0.97%
4 | DF = Taxa de Despesas Financeiras |  | 0.59%
5 | L = Taxa de Lucro / Remuneração |  | 6.16%
6 | I = Taxa de incidência de Impostos (PIS, COFINS e ISS) |  | 13.15%
Item | Impostos
6.1 | ISS |  | 5%
6.2 | PIS |  | 0.65%
6.3 | COFINS |  | 3%
6.4 | CPRB |  | 4.5%
|  | Total Impostos = | 13.15%
Fórmula para o cálculo de BDI
28%

## LEIS SOCIAIS
COMPOSIÇÃO DE LEIS SOCIAIS
CÓDIGO | DESCRIÇÃO | COM DESONERAÇÃO
|  | HORISTA % | MENSALISTA %
GRUPO A
A1 | INSS | 0% | 0%
A2 | SESI | 1.5% | 1.5%
A3 | SENAI | 1% | 1%
A4 | INCRA | 0.2% | 0.2%
A5 | SEBRAE | 0.6% | 0.6%
A6 | Salário Educação | 2.5% | 2.5%
A7 | Seguro Contra Acidentes de Trabalho | 3% | 3%
A8 | FGTS | 8% | 8%
A9 | SECONCI | 0% | 0%
A | Total | 16.8% | 16.8%
GRUPO B
B1 | Repouso Semanal Remunerado | 18.11% | Não incide
B2 | Feriados | 4.15% | Não incide
B3 | Auxílio - Enfermidade | 0.89% | 0.67%
B4 | 13º Salário | 10.98% | 8.33%
B5 | Licença Paternidade | 0.07% | 0.06%
B6 | Faltas Justificadas | 0.73% | 0.56%
B7 | Dias de Chuvas | 2.68% | Não incide
B8 | Auxílio Acidente de Trabalho | 0.11% | 0.08%
B9 | Férias Gozadas | 9.27% | 7.03%
B10 | Salário Maternidade | 0.03% | 0.03%
B | Total | 47.02% | 16.76%
GRUPO C
C1 | Aviso Prévio Indenizado | 5.69% | 4.32%
C2 | Aviso Prévio Trabalhado | 0.13% | 0.1%
C3 | Férias Indenizadas | 4.47% | 3.39%
C4 | Depósito Rescisão Sem Justa Causa | 3.93% | 2.98%
C5 | Indenização Adicional | 0.48% | 0.36%
C | Total | 14.7% | 11.15%
GRUPO D
D1 | Reincidência de Grupo A sobre Grupo B | 7.9% | 2.82%
D2 | Reincidência de Grupo A sobre Aviso Prévio Trabalhado e Reincidência do FGTS sobre Aviso Prévio Indenizado | 0.48% | 0.36%
D | Total | 8.38% | 3.18%
TOTAL(A+B+C+D) |  | 86.9% | 47.89%